## Прайс-лист
Прайс-лист товаров ООО "ЭКРОСХИМ"
(группа компаний "ЭКРОС")
Тел./факс в Санкт-Петербурге: (812) 322-96-00, 322-98-98, 449-31-22, 449-31-23 Тел/факс в Москве: (495) 363-00-61
Цены на 01.08.2025
| ЛАБОРАТОРНОЕ ОБОРУДОВАНИЕ И ПРИБОРЫ | Единицы измерения | Цена без учета НДС, руб. | Цена с учетом НДС, руб. | НДС, %
Оборудование для анализа нефти и нефтепродуктов
1.40.10.0086 | Анализатор температуры помутнения, застывания и кристализации ПЭ-7200А | шт | 821250 | 985500 | 20
1.40.10.0083 | Измеритель низкотемпературных показателей нефтепродуктов с возможностью подключения компьютера ПЭ-7200И | шт | 325480 | 390576 | 20
1.40.10.0162 | Аппарат ПЭ-ТВЗ полуавтоматический для определения температуры вспышки в закрытом тигле | шт | 169260 | 203112 | 20
1.40.10.0165 | Аппарат ПЭ-ТВО полуавтоматический для определения температуры вспышки в открытом тигле | шт | 178500 | 214200 | 20
1.40.10.0171 | Защитный экран для ПЭ-ТВЗ/ТВО | шт | 17948.33 | 21537.996 | 20
1.40.10.0190 | Аппарат для измерения параметров нефти и нефтепродуктов УОФТ-01 | компл | 21360 | 25632 | 20
1.40.50.0045 | Лабораторный комплект № 2М6У для экспресс-анализа топлив (в комплект входит Октанометр ПЭ-7300) | компл | 177200 | 212640 | 20
1.40.10.0547 | Октанометр ПЭ-7300 (без поверки) | шт | 96205 | 115446 | 20
Рентгеноспектральное оборудование
1.90.20.09710.4 | Спектрометр компактный рентгенофлуоресцентный ЭКРОС XRF-9710 (W4) | шт | по запросу |  | 20
1.90.20.09710.10 | Спектрометр компактный рентгенофлуоресцентный ЭКРОС XRF-9710 (W10) | шт | по запросу |  | 20
1.90.20.09700 | Спектрометр рентгенофлуоресцентный ЭКРОС XRF-9700 (полная комплектация) | шт | по запросу |  | 20
1.90.20.09500 | Дифрактометр настольный рентгеновский ЭКРОС XRD-9500 (ручной гониометр) | шт | по запросу |  | 20
1.90.20.09510 | Дифрактометр настольный рентгеновский ЭКРОС XRD-9510 (автоматический гониометр) | шт | по запросу |  | 20
1.90.20.09520 | Дифрактометр ЭКРОС XRD-9520 | шт | по запросу |  | 20
1.90.20.09720 | Рентгенофлуоресцентный аналитический микрозонд ЭКРОС XRF-9720 | шт | по запросу |  | 20
Анализаторы серы и расходные материалы к анализаторам
1.15.30.0012 | Анализатор серы энергодисперсионный ЭКРОС-7700 (3 ppm) для получения счета необходима авторизация!!! | шт | по запросу |  | 20
1.15.30.0011 | Анализатор серы энергодисперсионный ЭКРОС-7700 (5 ppm) для получения счета необходима авторизация!!! | шт | по запросу |  | 20
1.15.40.0010.1 | Кювета измерительная КИ-28 | шт | 100 | 120 | 20
1.15.40.0065 | Пленка майларовая (лавсановая) (2,5 мкм х 75 мм, рулон/100 м) | рулон | 4237.5 | 5085 | 20
1.15.40.0050 | Пленка майларовая (лавсановая) (3,0 мкм х 75 мм, рулон/100 м) | рулон | 3200 | 3840 | 20
1.15.40.0060 | Пленка майларовая (лавсановая) (3,5 мкм х 75 мм, рулон/100 м) | рулон | 3200 | 3840 | 20
1.15.40.0055 | Пленка майларовая (лавсановая) (4,0 мкм х 75 мм, рулон/100 м) | рулон | 3200 | 3840 | 20
1.15.40.0040 | Пленка майларовая (лавсановая) (5,0 мкм х 75 мм, рулон/100 м) | рулон | 3200 | 3840 | 20
1.15.40.0030 | Пленка майларовая (лавсановая) (6,0 мкм х 75 мм, рулон/100 м) | рулон | 3200 | 3840 | 20
1.15.40.0012 | Термобумага 111 мм для рентгенофлуоресцентного анализатора серы АСЭ-1 | рулон | 330 | 396 | 20
1.15.40.0013 | Термобумага 57 мм х 30 м х12 мм для XRF анализаторов | рулон | 249.67 | 299.604 | 20
1.15.40.0014 | Термобумага 80 мм для анализатора серы SLFA-20 (Horiba) | рулон | 203.75 | 244.5 | 20
Титратор Фишера
1.60.20.10.0075 | Титратор Фишера кулонометрический ПЭ-9210 для получения счета необходима авторизация!!! | шт | 666666.67 | 800000.004 | 20
1.60.20.10.0080 | Титратор Фишера кулонометрический ПЭ-9210 (генерирующий электрод с диафрагмой) для получения счета необходима авторизация!!! | шт | 725000 | 870000 | 20
1.60.20.10.0090 | Устройство для замены реагента ЭКРОС-3210 | шт | 152500 | 183000 | 20
1.60.20.10.0075.1 | Ячейка кулонометрическая без диафрагмы для титратора ПЭ-9210 (комплект) с подготовкой | шт | 237 500,00 | 285 000,00 | 20
1.60.20.10.0075.2 | Ячейка кулонометрическая с диафрагмой для титратора ПЭ-9210 (комплект) с подготовкой, без поверки | шт | 272 083,33 | 326 500,00 | 20
Аквадистилляторы
1.100.0010 | Аквадистиллятор ЭКРОС-2205 (ПЭ-2205) (5 л/час) (А) | шт | 41225 | 49470 | 20
1.100.0020 | Аквадистиллятор ЭКРОС-2210 (ПЭ-2210) (10 л/час) (А) | шт | 51000 | 61200 | 20
1.100.0030 | Аквадистиллятор ЭКРОС-2220 (ПЭ-2220) (20 л/час) (А) | шт | 62191.66 | 74629.992 | 20
Центрифуги лабораторные
Центрифуги ЭКРОС-6926, ЭКРОС-6926Р
1.75.45.2020.6 | Центрифуга лабораторная ЭКРОС-6926 (ПЭ-6926) с ротором 12*10 мл | шт | 185847.45 | 223016.94 | 20
1.75.45.2020.5 | Центрифуга лабораторная ЭКРОС-6926 (ПЭ-6926) с ротором 8*7 мл | шт | 156313.5593 | 187576.2712 | 20
1.75.45.2020.4 | Центрифуга лабораторная ЭКРОС-6926 (ПЭ-6926) с ротором 10*5 мл | шт | 148389.8305 | 178067.7966 | 20
1.75.45.2020.1 | Центрифуга лабораторная ЭКРОС-6926 (ПЭ-6926) с ротором 12*1,5/2 мл | шт | 107330.5 | 128796.6 | 20
1.75.45.2020.3 | Центрифуга лабораторная ЭКРОС-6926 (ПЭ-6926) с ротором 24*1,5/2 мл | шт | 129372.87 | 155247.444 | 20
1.75.45.2020.6Р | Центрифуга лабораторная ЭКРОС-6926Р (ПЭ-6926Р) с ротором 12*10 мл | шт | 680000 | 816000 | 20
1.75.45.2020.5Р | Центрифуга лабораторная ЭКРОС-6926Р (ПЭ-6926Р) с ротором 8*7 мл | шт | 612000 | 734400 | 20
1.75.45.2020.4Р | Центрифуга лабораторная ЭКРОС-6926Р (ПЭ-6926Р) с ротором 10*5 мл | шт | 612000 | 734400 | 20
1.75.45.2020.1Р | Центрифуга лабораторная ЭКРОС-6926Р (ПЭ-6926Р) с ротором 12*1,5/2 мл | шт | 606333.339 | 727600.0068 | 20
1.75.45.2020.3Р | Центрифуга лабораторная ЭКРОС-6926Р (ПЭ-6926Р) с ротором 24*1,5/2 мл | шт | 665833.339 | 799000.0068 | 20
Роторы к центрифуге ПЭ-6926
1.75.45.2020.07 | Ротор 8х7 мл центрифуге ЭКРОС-6926 (ПЭ-6926) | шт | 35629.161 | 42754.9932 | 20
1.75.45.2020.08 | Ротор 10х5 мл центрифуге ЭКРОС-6926 (ПЭ-6926) | шт | 27738.339 | 33286.0068 | 20
1.75.45.2020.09 | Ротор 12х1,5/2 мл к центрифуге ЭКРОС-6926 (ПЭ-6926) | шт | 21462.5 | 25755 | 20
1.75.45.2020.10 | Ротор 12х10 мл центрифуге ЭКРОС-6926 (ПЭ-6926) | шт | 62475 | 74970 | 20
1.75.45.2020.11 | Ротор 24х1,5/2 мл к центрифугеЭКРОС-6926 (ПЭ-6926) | шт | 39383.339 | 47260.0068 | 20
Центрифуги ЭКРОС-6914 НОВИНКА!!!
1.75.45.2050.3 | Центрифуга лабораторная ЭКРОС-6914 с ротором 16х15 мл НОВИНКА!!! | шт | 132500 | 159000 | 20
1.75.45.2050.5 | Центрифуга лабораторная ЭКРОС-6914 с ротором 24х15 мл НОВИНКА!!! | шт | 135833.33 | 162999.996 | 20
1.75.45.2050.1 | Центрифуга лабораторная ЭКРОС-6914 с ротором 4х 50мл НОВИНКА!!! | шт | 129166.67 | 155000.004 | 20
1.75.45.2050.2 | Центрифуга лабораторная ЭКРОС-6914 с ротором 4х100мл НОВИНКА!!! | шт | 133333.33 | 159999.996 | 20
1.75.45.2050.6 | Центрифуга лабораторная ЭКРОС-6914 с бакет-ротором 4х250 мл НОВИНКА!!! | шт | 204166.67 | 245000.004 | 20
Роторы к центрифуге ЭКРОС-6914
1.75.45.2050.09 | Ротор16х15 мл к центрифуге ЭКРОС-6914 | шт | 21666.67 | 26000.004 | 20
1.75.45.2050.10 | Ротор 24х15 мл к центрифуге ЭКРОС-6914 | шт | 26541.67 | 31850.004 | 20
1.75.45.2050.07 | Ротор 4х 50 мл к центрифуге ЭКРОС-6914 | шт | 15000 | 18000 | 20
1.75.45.2050.08 | Ротор 4х100 мл к центрифуге ЭКРОС-6914 | шт | 18333.33 | 21999.996 | 20
1.75.45.2050.11 | Бакет-ротор 4х250 мл к центрифуге ЭКРОС-6914 | шт | 91666.67 | 110000.004 | 20
Комплекты адаптеров к центрифугам ЭКРОС-6914
1.75.45.2050.12 | Комплект адаптеров 3 мл к центрифуге ЭКРОС-6914 с ротором 24х15мл и 16х15мл (2 шт./компл.) | шт | 6000 | 7200 | 20
1.75.45.2050.13 | Комплект адаптеров 10 мл к центрифуге ЭКРОС-6914 с ротором 4х100 мл (2 шт./компл.) | шт | 6000 | 7200 | 20
1.75.45.2050.14 | Комплект адаптеров 15 мл к центрифуге ЭКРОС-6914 с ротором 4х100 мл и 4х50мл (2 шт./компл.) | шт | 6000 | 7200 | 20
1.75.45.2050.15 | Комплект адаптеров 50 мл к центрифуге ЭКРОС-6914 с ротором 4х100 мл (2 шт./компл.) | шт | 6000 | 7200 | 20
Комплекты пробирок
1.75.45.3015 | Комплект пробирок центрифужных 15 мл (крышка, градуировка, ПП) (25 штук) | шт | 375 | 450 | 20
1.75.45.3050 | Комплект пробирок центрифужных 50 мл (крышка, градуировка, ПП) (25 штук) | шт | 508.33 | 609.996 | 20
Магнитные мешалки
1.75.45.0010 | Магнитная мешалка ЭКРОС-6100 (ПЭ-6100) | шт | 6630 | 7956 | 20
1.75.45.0021 | Магнитная мешалка ЭКРОС-6105 НОВИНКА!!! | шт | 79166.67 | 95000.004 | 20
1.75.45.0020 | Магнитная мешалка ЭКРОС-6110 (ПЭ-6110) с подогревом | шт | 10000 | 12000 | 20
1.75.45.0022Н | Магнитная мешалка ЭКРОС-6113Н НОВИНКА!!! | шт | 29166.67 | 35000.004 | 20
1.75.45.0023Н | Магнитная мешалка ЭКРОС-6123Н НОВИНКА!!! | шт | 50000 | 60000 | 20
1.75.45.0024Н | Магнитная мешалка ЭКРОС-6125Н НОВИНКА!!! | шт | 70833.33 | 84999.996 | 20
200.01.2010 | Магнитная мешалка ES-6120 с подогревом | шт | 25925 | 31110 | 20
1.75.45.0012 | Магнитная мешалка ЭКРОС-6600 (ПЭ-6600/0135) многоместная | шт | 66600 | 79920 | 20
1.75.45.0025Н | Магнитная мешалка ЭКРОС-6610Н НОВИНКА!!! | шт | 100000 | 120000 | 20
1.75.45.0030 | Якорь для магнитной мешалки (фторопласт) 27x10 мм | шт | 293.5932 | 352.3118 | 20
1.75.45.0027 | Якорь для магнитной мешалки (полипропилен) 22х7 мм | шт | 237 | 284.4 | 20
Лабораторные шейкеры
1.75.45.0040 | Шейкер лабораторный ЭКРОС-6300 (ПЭ-6300) двухместный с нагревом | шт | 108300 | 129960 | 20
1.75.45.0157 | Шейкер лабораторный ЭКРОС-6410 (ПЭ-6410) многоместный с нагревом (платф из нерж.стали) | шт | 179150 | 214980 | 20
1.75.45.0060 | Шейкер лабораторный ЭКРОС-6500 (ПЭ-6500) без нагрева | шт | 80000 | 96000 | 20
Вортексы лабораторные (микросмесители)
1.75.45.2090 | Вортекс (микросмеситель) ЭКРОС-6200 НОВИНКА!!! | шт | 16666.67 | 20000.004 | 20
Верхнеприводные мешалки
1.75.45.0080 | Перемешивающее устройство ЭКРОС-8300 (ПЭ-8300) без штатива | шт | 113050 | 135660 | 20
1.75.45.0070 | Перемешивающее устройство ЭКРОС-8100 (ПЭ-8100) (со штативом ES-2720) | шт | 125941.66 | 151129.992 | 20
1.75.45.0090 | Перемешивающее устройство ЭКРОС-8310 (ПЭ-8310) (со штативом ПЭ-2730) | шт | 136283.34 | 163540.008 | 20
200.01.1010 | Перемешивающее устройство ES-8300 без штатива | шт | 41083.34 | 49300.008 | 20
200.01.1015 | Перемешивающее устройство ES-8300 D (цифровой дисплей) без штатива | шт | 71966.66 | 86359.992 | 20
200.01.1020 | Перемешивающее устройство ES-8400 без штатива | шт | 62191.66 | 74629.992 | 20
200.01.1030 | Штатив ES-2720 для перемешивающих устройств (с одной основной штативной стойкой) | шт | 6310 | 7572 | 20
1.75.10.0250 | Штатив ЭКРОС-2730 (ПЭ-2730) для перемешивающих устройств с установкой до 10 штативных стоек (с одной основной и 2 вспомогательными штативными стойками в комплекте) | шт | 11660 | 13992 | 20
1.75.10.0255 | Штатив ЭКРОС-2740 (ПЭ-2740) для верхнеприводных перемешивающих устройств (с 2 основными штативными стойками) | шт | 13175 | 15810 | 20
200.01.2040 | Зажим для штатива ES-2720/ПЭ-2730 универсальный (двигатель, кольцо) | шт | 3159.161 | 3790.9932 | 20
200.01.1040 | Мешалка пропеллерная IM 2 | шт | 3000 | 3600 | 20
200.01.1050 | Мешалка специальная для растворения IM 3 | шт | 4610.16 | 5532.192 | 20
200.01.1060 | Мешалка пропеллерная IM 4 | шт | 3083.33 | 3699.996 | 20
200.01.1070 | Мешалка пропеллерная IM 5 | шт | 3083.33 | 3699.996 | 20
200.01.1080 | Мешалка центрифужная IM 6 | шт | 6870.839 | 8245.0068 | 20
200.01.1090 | Мешалка лопастная IM 7 | шт | 4300.75 | 5160.9 | 20
200.01.2000 | Мешалка центрифужная фторопластовая IM 8 | шт | 6304.161 | 7564.9932 | 20
200.01.2090 | Мешалка турбинная фторопластовая IM 9 для нефтепродуктов в воде | шт | 1700 | 2040 | 20
200.01.2070 | Мешалка листовая с отверстиями в лопастях IM 14 для хлористых солей | шт | 6196.5 | 7435.8 | 20
200.01.2045 | Переход фторопластовый TS-2 на 29/32 шлиф | шт | 8500 | 10200 | 20
200.01.2047 | Переход фторопластовый TS-3 для ES-8110 и ES-8110D | шт | 4420 | 5304 | 20
1.75.10.0262 | Лапка двупалая для штатива ЭКРОС-2700 (ПЭ-2700) без крепежа | шт | 936.45 | 1123.74 | 20
1.75.10.0261 | Лапка трехпалая для штатива ЭКРОС-2700 (ПЭ-2700) без крепежа | шт | 936.45 | 1123.74 | 20
Экстракторы
1.40.15.08.0045 | Блок питания к экстракторам ЭКРОС-8000 (ПЭ-8000) старой модели | шт | 35000 | 42000 | 20
1.75.45.0110 | Экстрактор ЭКРОС-8000 (ПЭ-8000) (с ж/к дисплеем и таймером) | шт | 133450 | 160140 | 20
1.21.2087 | Экстрактор ES-8000D (с дисплеем) | шт | 96333.339 | 115600.0068 | 20
200.01.2080 | Экстрактор ES-8000 (без дисплея) | шт | 68708.339 | 82450.0068 | 20
1.75.45.0140 | Экстрактор ЭКРОС-8110 (ПЭ-8110) (с ж/к дисплеем и таймером) | шт | 141241.66 | 169489.992 | 20
1.21.2086 | Экстрактор ES-8110D (с дисплеем) | шт | 108800 | 130560 | 20
1.21.2088 | Экстрактор ES-8110 (без дисплея) | шт | 74516.66 | 89419.992 | 20
Лабораторные бани
1.40.15.07.01 | Баня ЭКРОС-4200 (ПЭ-4200) охладительная для определения парафина в нефти | шт | 53262.71 | 63915.252 | 20
1.75.50.0020 | Баня ЭКРОС-4300 (ПЭ-4300) водяная многоместная (6-мест) | шт | 133300 | 159960 | 20
1.75.50.0030 | Баня ЭКРОС-4310 (ПЭ-4310) лабораторная глубокая (30 л) | шт | 121600 | 145920 | 20
1.75.50.0040 | Баня ЭКРОС-4312 (ПЭ-4312) лабораторная глубокая (11 л) | шт | 80735.84 | 96883.008 | 20
1.75.50.0042 | Баня ЭКРОС-4342 (ПЭ-4342) (11 л) масляная глубокая НОВИНКА!!! | шт | 103200 | 123840 | 20
Сушильные шкафы
1.75.55.0220 | Шкаф сушильный ЭКРОС-4610 (ПЭ-4610) (вертикальный) (65 л / 300°С) | шт | 104125 | 124950 | 20
1.75.55.0220.а | Шкаф сушильный ЭКРОС-4610 (ПЭ-4610) (вертикальный) (65 л / 300°С) (с аттестацией) | шт | 119125 | 142950 | 20
1.21.40.31 | Полка к сушильному шкафу ЭКРОС-4610 (ПЭ-4610) (вертикальный) | шт | 5750 | 6900 | 20
1.75.55.0223 | Шкаф сушильный ЭКРОС-4610М (ПЭ-4610М) (горизонтальный) (60 л / 320°С) | шт | 187500 | 225000 | 20
1.75.55.0223.а | Шкаф сушильный ЭКРОС-4610М (ПЭ-4610М) (горизонтальный) (60 л / 320°С) (с аттестацией) | шт | 204650 | 245580 | 20
1.21.40.32 | Полка к сушильному шкафу ЭКРОС-4610М (ПЭ-4610М) (горизонтальный) | шт | 3745.7627 | 4494.9153 | 20
1.75.55.0221 | Шкаф сушильный ЭКРОС-4630М (ПЭ-4630М) (0041) (120 л / 320°С) | шт | 212500 | 255000 | 20
1.75.55.0221.а | Шкаф сушильный ЭКРОС-4630М (ПЭ-4630М) (0041) (120 л / 320°С) (с аттестацией) | шт | 229650 | 275580 | 20
1.21.40.34 | Полка к сушильному шкафу ЭКРОС-4630М (ПЭ-4630М) | шт | 4322.0339 | 5186.4407 | 20
1.21.40.33 | Полка к сушильному шкафу ЭКРОС-4620М (ПЭ-4620М) | шт | 3169.5 | 3803.4 | 20
1.75.55.0300 | Шкаф сушильный вакуумный ЭКРОС-4650 (ПЭ-4650) | шт | 148750 | 178500 | 20
1.75.55.0305 | Насос вакуумный к шкафу ЭКРОС-4650 (ПЭ-4650) | шт | 82166.661 | 98599.9932 | 20
1.21.40.10 | Шкаф сушильный ES-4610 (50 л / 300°С) | шт | 89550 | 107460 | 20
1.21.40.10.а | Шкаф сушильный ES-4610 (50 л / 300°С) (с аттестацией) | шт | 104550 | 125460 | 20
1.21.40.30 | Полка к сушильному шкафу ES-4610 | шт | 6632.21 | 7958.652 | 20
1.21.40.20 | Шкаф сушильный ES-4620 (30 л / 300°С) | шт | 78300 | 93960 | 20
1.21.40.20.а | Шкаф сушильный ES-4620 (30 л / 300°С) (с аттестацией) | шт | 93300 | 111960 | 20
1.21.40.40 | Полка к сушильному шкафу ES-4620 | шт | 5610 | 6732 | 20
Колбонагреватели
1.75.50.1050 | Колбонагреватель ЭКРОС-4100М (ПЭ-4100М) (0,5 л) аналоговый | шт | 39241.66 | 47089.992 | 20
1.75.50.1060 | Колбонагреватель ЭКРОС-4110М (ПЭ-4110М) (1,0 л) аналоговый | шт | 39525 | 47430 | 20
1.75.50.1070 | Колбонагреватель ЭКРОС-4120М (ПЭ-4120М) (0,25 л) аналоговый | шт | 34850 | 41820 | 20
1.75.50.1080 | Колбонагреватель ЭКРОС-4130М (ПЭ-4130М) (2,0 л) аналоговый | шт | 47600 | 57120 | 20
1.75.50.2050 | Колбонагреватель ЭКРОС-4100 (ПЭ-4100) (0,5 л) цифровой | шт | 54258.34 | 65110.008 | 20
1.75.50.2060 | Колбонагреватель ЭКРОС-4110 (ПЭ-4110) (1,0 л) цифровой | шт | 56666.66 | 67999.992 | 20
1.75.50.2070 | Колбонагреватель ЭКРОС-4120 (ПЭ-4120) (0,25 л) цифровой | шт | 52416.66 | 62899.992 | 20
1.75.50.2080 | Колбонагреватель ЭКРОС-4130 (ПЭ-4130) (2,0 л) цифровой | шт | 54258.34 | 65110.008 | 20
1.75.50.3000 | Колбонагреватель 3-х местный ЭКРОС-4100-3 (ПЭ-4100-3) (3 х 0,5 л) цифровой с комплектом стоек | шт | 146058.34 | 175270.008 | 20
1.75.50.3010 | Комплект термодатчика с креплением для цифровых колбонагревателей ЭКРОС (ПЭ) | шт | 7437.5 | 8925 | 20
200.01.0050 | Колбонагреватель ES-4120 (0,25 л) | шт | 15866.66 | 19039.992 | 20
200.01.0010 | Колбонагреватель ES-4100 (0,5 л) | шт | 18700 | 22440 | 20
200.01.0030 | Колбонагреватель ES-4110 (1 л) | шт | 20825 | 24990 | 20
200.01.0070 | Колбонагреватель ES-4130 (2 л) | шт | 29041.66 | 34849.992 | 20
200.01.0120 | Колбонагреватель ES-4100-3 (0,5 л x3) /3-х позиционный/ | шт | 94350 | 113220 | 20
200.01.0110 | Колбонагреватель ES-4110-3 (1,0 л x3) /3-х позиционный / | шт | 108091.66 | 129709.992 | 20
200.01.0141 | Комплект стоек для 3-х местных колбонагревателей | шт | 7083.34 | 8500.008 | 20
1.75.10.0263 | Зажим для лапок и колец к штативу ЭКРОС-2700 (ПЭ-2700) | шт | 432.21 | 518.652 | 20
200.01.0090 | Колбонагреватель ESF-4140 (0,1 л) | шт | 6460 | 7752 | 20
200.01.0060 | Колбонагреватель ESF-4120 (0,25 л) | шт | 8641.66 | 10369.992 | 20
200.01.0020 | Колбонагреватель ESF-4100 (0,5 л) | шт | 10129.16 | 12154.992 | 20
200.01.0040 | Колбонагреватель ESF-4110 (1 л) | шт | 11050 | 13260 | 20
200.01.0080 | Колбонагреватель ESF-4130 (2 л) | шт | 15725 | 18870 | 20
200.01.0055 | Колбонагреватель (электронагревательный кожух) ESF-4110S | шт | 112625 | 135150 | 20
200.01.0095 | Нагреватель для стаканов ESB-4110 (1 л) | шт | 12608.34 | 15130.008 | 20
200.01.0096 | Нагреватель для стаканов ESB-4120 (0,25 л) | шт | 10483.34 | 12580.008 | 20
200.01.1000 | Лабораторный регулятор напряжения ES-2100 | шт | 6941.66 | 8329.992 | 20
1.75.10.0030 | Лабораторный регулятор напряжения ЭКРОС-2100 (ПЭ-2100) | шт | 18750 | 22500 | 20
Лабораторные плиты
200.01.3015 | Плита нагревательная ES-HS3030М (алюминий) | шт | 37074.161 | 44488.9932 | 20
200.01.3025.1 | Плита нагревательная ES-HS3545М (алюминий) | шт | 41706.66 | 50047.992 | 20
200.01.3036 | Плита нагревательная ES-HS4060М (алюминий) | шт | 58012.5 | 69615 | 20
200.01.0102 | Плита нагревательная ES-HA3040 (нерж.сталь) | шт | 89250 | 107100 | 20
200.01.0101 | Плита нагревательная ES-HA4060 (нерж.сталь) | шт | 157250 | 188700 | 20
200.01.0103 | Плита нагревательная ES-HF3040 (фторопласт) | шт | 89250 | 107100 | 20
200.01.0100 | Плита нагревательная ES-HF4060 (фторопласт) | шт | 176375 | 211650 | 20
200.01.2020 | Плита нагревательная ES-H3040 (керамическое покрытие) | шт | 133308.3333 | 159970 | 20
200.01.2030 | Плита нагревательная ES-H4040 (керамическое покрытие) | шт | 144500 | 173400 | 20
200.01.2060 | Плита нагревательная ES-H3060 (керамическое покрытие) | шт | 157250 | 188700 | 20
200.01.3016 | Плита нагревательная графитовая ES-HG3030 НОВИНКА!!! | шт | 75834.16 | 91000.992 | 20
200.01.3017 | Плита нагревательная графитовая ES-HG3545 НОВИНКА!!! | шт | 115245.84 | 138295.008 | 20
200.01.3018 | Плита нагревательная графитовая ES-HG4060 НОВИНКА!!! | шт | 159941.66 | 191929.992 | 20
Термоблоки
1.75.50.0090 | Термоблок ЭКРОС-4010 (ПЭ-4010) 22 гнезда d=18х85мм | шт | 114679.16 | 137614.992 | 20
1.75.50.0100 | Термоблок ЭКРОС-4020 (ПЭ-4020) 14 гнезд d=21,5х85мм | шт | 114679.16 | 137614.992 | 20
1.75.50.0093 | Термоблок ЭКРОС-4050 (ПЭ-4050) 22 гнезда d=16,5 х 80 мм (для ХПК) | шт | 114679.16 | 137614.992 | 20
Термостаты
200.01.3040 | Термостат ЭКРОС-4522 (ПЭ-4522) (-20...+120°С) | шт | 248333.33 | 297999.996 | 20
200.01.3050 | Термостат ЭКРОС-4542 (ПЭ-4542) (-40...+120°С) | шт | 291666.67 | 350000.004 | 20
Устройства для сушки посуды
1.75.10.0240 | Устройство для сушки посуды ЭКРОС-2000 (ПЭ-2000) | шт | 45000 | 54000 | 20
1.75.10.0246 | Устройство для сушки посуды ЭКРОС-2010 (ПЭ-2010) | шт | 50000 | 60000 | 20
1.75.10.02450 | Сушилка для посуды 48 мест | шт | 4837.91 | 5805.492 | 20
1.75.10.02455 | Сушилка для посуды 55 мест с поддоном | шт | 5121.25 | 6145.5 | 20
1.75.10.02460 | Сушилка лабораторная на 27 мест | шт | 9066.661 | 10879.9932 | 20
Ротационный испаритель
200.01.2050 | Ротационный испаритель ЭКРОС-8920 (ПЭ-8920) | шт | 357000 | 428400 | 20
200.01.2051 | Ротационный испаритель ЭКРОС-8910 (ПЭ-8910) | шт | 310250 | 372300 | 20
200.01.2055 | Охладитель ЭКРОС-4550 (ПЭ-4550) (чиллер) | шт | 383350 | 460020 | 20
200.01.2065 | Вакуумный насос ЭКРОС-3935В (ПЭ-3935В) | шт | 57375 | 68850 | 20
Перекачивающие системы
1.75.10.0040 | Перекачивающая система ЭКРОС-3000 (ПЭ-3000) для агрессивных жидкостей с ножным насосом | шт | 20800 | 24960 | 20
1.75.10.0050 | Перекачивающая система ЭКРОС-3010 (ПЭ-3010) для агрессивных жидкостей с ручным насосом и клапаном | шт | 17500 | 21000 | 20
Подъемные столики
1.75.10.0100 | Столик подъемный ЭКРОС-2400 (ПЭ-2400) большой | шт | 12070 | 14484 | 20
1.75.10.0110 | Столик подъемный ЭКРОС-2410 (ПЭ-2410) средний | шт | 7791.66 | 9349.992 | 20
1.75.10.0120 | Столик подъемный ЭКРОС-2420 (ПЭ-2420) со штативом | шт | 14166.66 | 16999.992 | 20
1.75.10.0122 | Столик подъемный ЭКРОС-2430 (ПЭ-2430) крепёж на штатив (новый!) | шт | 15370.84 | 18445.008 | 20
1.75.10.0125 | Столик подъёмный ЭКРОС-2440 (ПЭ-2440) НОВИНКА! | шт | 12395.839 | 14875.0068 | 20
1.21.30.40 | Столик подъемный ES-2400 большой | шт | 8854.16 | 10624.992 | 20
1.21.30.50 | Столик подъемный ES-2410 средний | шт | 7692.5 | 9231 | 20
1.21.30.60 | Столик подъемный ES-2420 малый | шт | 4533.3333 | 5440 | 20
Лабораторные штативы
1.75.10.0260 | Штатив ЭКРОС-2700 (ПЭ-2700) лабораторный | шт | 6900 | 8280 | 20
1.75.10.0264 | Кольцо-держатель к штативу ЭКРОС-2700 (ПЭ-2700) без крепежа | шт | 677.9661 | 813.5593 | 20
1.75.10.0263 | Зажим для лапок и колец к штативу ЭКРОС-2700 (ПЭ-2700) | шт | 432.21 | 518.652 | 20
1.75.10.0270 | Штатив ЭКРОС-2710 (ПЭ-2710) лабораторный для бюреток | шт | 5250 | 6300 | 20
1.75.10.0280 | Штатив ЭКРОС-2910 (ПЭ-2910) для пипеток | шт | 2980 | 3576 | 20
1.75.10.0290 | Штатив ЭКРОС-2920 (ПЭ-292)0 для 6-ти цилиндрических делительных воронок 100мл | шт | 2980 | 3576 | 20
1.75.10.0300 | Штатив ЭКРОС-2930 (ПЭ-2930) для 6-ти цилиндрических делительных воронок 250мл | шт | 2980 | 3576 | 20
1.75.10.0310 | Штатив ЭКРОС-2940 (ПЭ-2940) для 3-ох цилиндрических делительных воронок 500мл | шт | 2980 | 3576 | 20
1.75.10.0320 | Штатив ЭКРОС-2950 (ПЭ-2950) для 3-ох цилиндрических делительных воронок 1000мл | шт | 2980 | 3576 | 20
1.75.10.0330 | Штатив ЭКРОС-2960 (ПЭ-2960) для 3-ох круглых и грушевидных делительных воронок 250 и 500мл | шт | 2980 | 3576 | 20
1.75.10.0340 | Штатив ЭКРОС-2970 (ПЭ-2970) для стеклянных хроматографических колонок | шт | 3750 | 4500 | 20
200.01.1030 | Штатив ES-2720 для перемешивающих устройств | шт | 6310.3475 | 7572.4169 | 20
1.75.10.0250 | Штатив ЭКРОС-2730 (ПЭ-2730) для перемешивающих устройств с установкой до 10 штативных стоек | шт | 11660 | 13992 | 20
Пробоотборники
Пробоотборники для отбора проб воды
1.75.40.0020 | Пробоотборник ЭКРОС-1110 (ПЭ-1110) фторопластовый | шт | 20800 | 24960 | 20
1.75.40.0030 | Пробоотборник ЭКРОС-1220 (ПЭ-1220) фторопластовый | шт | 23300 | 27960 | 20
Пробоотборники для отбора проб нефтепродуктов
1.75.40.0065 | Пробоотборник ЭКРОС-1600 (ПЭ-1600) без цепей латунный | шт | 18062.505 | 21675.006 | 20
1.75.40.0060.1 | Пробоотборник ЭКРОС-1600 (ПЭ-1600) для отбора проб нефтепродуктов с цепью 12 м | шт | 23687.505 | 28425.006 | 20
1.75.40.0075 | Пробоотборник ЭКРОС-1610 (ПЭ-1610) без цепей латунный | шт | 18124.995 | 21749.994 | 20
1.75.40.0070.1 | Пробоотборник ЭКРОС-1610 (ПЭ-1610) для отбора проб вязких масел и нефти с цепью 12 м | шт | 23625 | 28350 | 20
1.75.40.0185 | Пробоотборник ПЭ-1620 для отбора проб нефтепродуктов (латунь) | шт | 13800 | 16560 | 20
1.75.40.0080 | Пробоотборник ЭКРОС-1630 (ПЭ-1630) исполнение "А" с тросом 5 м для отбора проб нефтепродуктов | шт | 10550 | 12660 | 20
1.75.40.0085 | Пробоотборник ЭКРОС-1630 (ПЭ-1630) исполнение "Б" с тросиком 10м для отбора проб нефтепродуктов | шт | 10942.4364 | 13130.9237 | 20
1.75.40.0100 | Пробоотборник ПЭ-1640 исполнение "А" для отбора проб по ГОСТ 1756-2000 | шт | 17500 | 21000 | 20
1.75.40.0105 | Пробоотборник ПЭ-1640 исполнение "Б" для отбора проб по ГОСТ 1756-2000 | шт | 18300 | 21960 | 20
1.75.40.0090 | Пробоотборник ЭКРОС-1650 (ПЭ-1650) для отбора проб нефтепродуктов (бут. 0,5 л) с тросом 5 м | шт | 10650 | 12780 | 20
1.75.40.0091 | Пробоотборник ЭКРОС-1650 (ПЭ-1650) для отбора проб нефтепродуктов (бут. 0,5 л) с тросом 10 м | шт | 11500 | 13800 | 20
1.75.40.0110 | Пробоотборник ПЭ-1660 исполнение "А" для отбора проб вязких нефтепродуктов | шт | 17000 | 20400 | 20
1.75.40.0115 | Пробоотборник ПЭ-1660 исполнение "Б" для отбора проб вязких нефтепродуктов | шт | 18000 | 21600 | 20
Спектрофотометры и аксессуары
Спектрофотометры
200.04.0011 | Спектрофотометр ПЭ-5300ВИ Гарантийный срок эксплуатации 36 месяцев!!! | шт | 150000 |  | 0
200.04.0021 | Спектрофотометр ПЭ-5400ВИ Гарантийный срок эксплуатации 36 месяцев!!! | шт | 195000 |  | 0
200.04.0031 | Спектрофотометр ПЭ-5400УФ Гарантийный срок эксплуатации 36 месяцев!!! | шт | 285000 |  | 0
200.04.0041 | Программное обеспечение SC5400 для сканирования по длине волны | шт | 12711.8559 | 15254.2271 | 20
200.04.001.1 | Спектрофотометр ПЭ-5300ВИ с держателем 4-х кювет | шт | 150000 |  | 0
200.04.0021.1 | Спектрофотометр ПЭ-5400ВИ с держателем 6-ти кювет | шт | 210000 |  | 0
200.04.0031.1 | Спектрофотометр ПЭ-5400УФ с держателем 6-ти кювет | шт | 295000 |  | 0
Все спектрофотометры ПЭ НДС не облагаются.
Кюветы
1.10.30.40.0015 | Кювета кварцевая 5 мм, Экрос продаются кратно 2 штукам | шт | 2666.67 | 3200.004 | 20
1.10.30.40.0014 | Кювета кварцевая 10 мм, Экрос продаются кратно 2 штукам | шт | 2550 | 3060 | 20
1.10.30.40.0016 | Кювета кварцевая 20 мм, Экрос продаются кратно 2 штукам | шт | 2750 | 3300 | 20
1.10.30.40.0017 | Кювета кварцевая 30 мм "Экрос" продаются кратно 2 штукам | шт | 3250 | 3900 | 20
1.10.30.40.0018 | Кювета кварцевая 50 мм "Экрос" продаются кратно 2 штукам | шт | 4750 | 5700 | 20
1.10.30.40.0001 | Кювета стеклянная 5 мм, Экрос продаются кратно 4 штукам | шт | 453.339 | 544.0068 | 20
1.10.30.40.0002 | Кювета стеклянная 10 мм "Экрос" продаются кратно 4 штукам | шт | 425 | 510 | 20
1.10.30.40.0003 | Кювета стеклянная 20 мм "Экрос" продаются кратно 4 штукам | шт | 566.67 | 680.004 | 20
1.10.30.40.0004 | Кювета стеклянная 30 мм "Экрос" продаются кратно 4 штукам | шт | 608.33 | 729.996 | 20
1.10.30.40.0005 | Кювета стеклянная 50 мм, Экрос продаются кратно 4 штукам | шт | 833.33 | 999.996 | 20
1.10.30.40.0035 | Кювета кварцевая КФК 5 мм, Экрос продаются кратно 2 штукам | шт | 4333.33 | 5199.996 | 20
1.10.30.40.0025 | Кювета кварцевая КФК 10 мм "Экрос" продаются кратно 2 штукам | шт | 4333.33 | 5199.996 | 20
1.10.30.40.0026 | Кювета кварцевая КФК 20 мм "Экрос" продаются кратно 2 штукам | шт | 6666.67 | 8000.004 | 20
1.10.30.40.0027 | Кювета кварцевая КФК 30 мм "Экрос" продаются кратно 2 штукам | шт | 9416.67 | 11300.004 | 20
1.10.30.40.0028 | Кювета кварцевая КФК 50 мм "Экрос" продаются кратно 2 штукам | шт | 12822.0339 | 15386.4407 | 20
1.10.30.40.0030 | Кювета кварцевая КФК 100 мм, Экрос продаются поштучно | шт | 19833.339 | 23800.0068 | 20
1.10.30.40.0019 | Кювета стеклянная КФК 5 мм "Экрос" продаются кратно 4 штукам | шт | 566.67 | 680.004 | 20
1.10.30.40.0020 | Кювета стеклянная КФК 10 мм, Экрос продаются кратно 4 штукам | шт | 566.67 | 680.004 | 20
1.10.30.40.0021 | Кювета стеклянная КФК 20 мм, Экрос продаются кратно 4 штукам | шт | 833.33 | 999.996 | 20
1.10.30.40.0022 | Кювета стеклянная КФК 30 мм "Экрос" продаются кратно 4 штукам | шт | 1075 | 1290 | 20
1.10.30.40.0023 | Кювета стеклянная КФК 50 мм, Экрос продаются кратно 2 штукам | шт | 1658.33 | 1989.996 | 20
1.10.30.40.0024 | Кювета стеклянная КФК 100 мм "Экрос" продаются поштучно | шт | 3258.339 | 3910.0068 | 20
1.10.30.40.1000 | Набор кювет КФК стекло (10, 20, 30 мм по 3 шт) | шт | 10416.67 | 12500.004 | 20
1.10.30.40.1100 | Набор кювет КФК стекло (5, 10, 20, 30, 50 мм по 3 шт) | шт | 18916.67 | 22700.004 | 20
1.10.30.40.1200 | Набор кювет КФК стекло (5, 10, 20, 30, 50, 100 мм по 3 шт) | шт | 28900 | 34680 | 20
Держатели для кювет и светофильтров
1.10.30.20.0340 | Адаптер для кювет и светофильтров | шт | 1166.9492 | 1400.339 | 20
1.10.30.20.0400 | Кюветодержатель для спектрофотометров ПЭ-5300ВИ (4-х позиционный, кюветы 10х5...50 мм) | шт | 12966.1017 | 15559.322 | 20
1.10.30.20.0401 | Кюветодержатель для спектрофотометров ПЭ-5400ВИ/УФ (6-ти позиционный, кюветы 10х5...50 мм) | шт | 29584.01 | 35500.812 | 20
Лампы для спектрофотометров
1.10.30.20.0308.1 | Лампа галогеновая для спектрофотометров ПЭ-5300ВИ, ПЭ-5400ВИ, ПЭ-5400УФ | шт | 2833.339 | 3400.0068 | 20
1.10.30.20.0310 | Лампа дейтериевая для спектрофотометра ПЭ-5400УФ | шт | 48000 | 57600 | 20
Наборы ХПК в воде для спектрофотометров пэ-5ххх
1.10.30.20.0317 | Набор ХПК в воде для спектрофотометра ПЭ-5300ВИ, ПЭ-5400ВИ, ПЭ-5400УФ | шт | 40000 | 48000 | 20
Концентратомер нефтепродуктов
1.10.25.10.0000 | Концентратомер ЭКРОС-5700 | шт | 231800 | 278160 | 20
Специализированное оборудование
1.75.45.0165 | Вибростенд ЭКРОС-6700 (ПЭ-6700) | шт | 133000 | 159600 | 20
Дозаторы электронные и механические
Дозаторы электронные
1.75.30.30.0110 | Дозатор "Э-Пипет" 0.1-100 мл | шт | 28813.56 | 34576.272 | 20
код товара | ДОЗАТОРЫ МЕХАНИЧЕСКИЕ
Дозаторы ЭКОХИМ одноканальные переменного объема
1.75.30.50.0020 | Дозатор ЭКОХИМ-ОП-1-0,5-10 (New) | шт | 11390 |  | 0
1.75.30.50.0030 | Дозатор ЭКОХИМ-ОП-1- 2-20 (New) | шт | 11390 |  | 0
1.75.30.50.0040 | Дозатор ЭКОХИМ-ОП-1- 5-50 (New) | шт | 11390 |  | 0
1.75.30.50.0050 | Дозатор ЭКОХИМ-ОП-1-10-100 (New) | шт | 9350 |  | 0
1.75.30.50.0060 | Дозатор ЭКОХИМ-ОП-1-20-200 (New) | шт | 9350 |  | 0
1.75.30.50.0070 | Дозатор ЭКОХИМ-ОП-1-100-1000 (New) | шт | 9350 |  | 0
1.75.30.50.0080 | Дозатор ЭКОХИМ-ОП-1-500-5000 (New) | шт | 11390 |  | 0
1.75.30.50.0090 | Дозатор ЭКОХИМ-ОП-1-1000-10000 (New) | шт | 11390 |  | 0
/полностью автоклавируемые/
1.75.30.30.0038 | Дозатор Экохим - ОПА-0,5-10 | шт | 12580 |  | 0
1.75.30.30.0042 | Дозатор Экохим - ОПА-2-20 | шт | 12580 |  | 0
1.75.30.30.0044 | Дозатор Экохим - ОПА-5-50 | шт | 12580 |  | 0
1.75.30.30.0039 | Дозатор Экохим - ОПА-10-100 | шт | 11560 |  | 0
1.75.30.30.0043 | Дозатор Экохим - ОПА-20-200 | шт | 11560 |  | 0
1.75.30.30.0040 | Дозатор Экохим - ОПА-100-1000 | шт | 11560 |  | 0
1.75.30.30.0045 | Дозатор Экохим - ОПА-500-5000 | шт | 11900 |  | 0
1.75.30.30.0076 | Дозатор Экохим - ОПА-1000-10000 | шт | 11900 |  | 0
Дозаторы ЭКОХИМ одноканальные фиксированного объема
1.75.30.40.0020 | Дозатор ЭКОХИМ-ОФ-1-5 New | шт | 8840 |  | 0
1.75.30.40.0030 | Дозатор ЭКОХИМ-ОФ-1-10 New | шт | 5950 |  | 0
1.75.30.40.0040 | Дозатор ЭКОХИМ-ОФ-1-20 New | шт | 5950 |  | 0
1.75.30.40.0050 | Дозатор ЭКОХИМ-ОФ-1-25 New | шт | 5950 |  | 0
1.75.30.40.0060 | Дозатор ЭКОХИМ-ОФ-1-50 New | шт | 5950 |  | 0
1.75.30.40.0071 | Дозатор ЭКОХИМ-ОФ-1-100 New | шт | 5950 |  | 0
1.75.30.40.0070 | Дозатор ЭКОХИМ-ОФ-1-200 New | шт | 5950 |  | 0
1.75.30.40.0080 | Дозатор ЭКОХИМ-ОФ-1-250 New | шт | 5950 |  | 0
1.75.30.40.0090 | Дозатор ЭКОХИМ-ОФ-1-500 New | шт | 5950 |  | 0
1.75.30.40.1000 | Дозатор ЭКОХИМ-ОФ-1-1000 New | шт | 5950 |  | 0
1.75.30.40.1010 | Дозатор ЭКОХИМ-ОФ-1-2000 New | шт | 7650 |  | 0
1.75.30.40.1020 | Дозатор ЭКОХИМ-ОФ-1-5000 New | шт | 7650 |  | 0
1.75.30.40.1021 | Дозатор ЭКОХИМ-ОФ-1-10000 New | шт | 7650 |  | 0
/полностью автоклавируемые/
1.75.30.30.0068 | Дозатор Экохим - ОФА-5 | шт | 9350 |  | 0
1.75.30.30.0061 | Дозатор Экохим - ОФА-10 | шт | 7650 |  | 0
1.75.30.30.0073 | Дозатор Экохим - ОФА-20 | шт | 7650 |  | 0
1.75.30.30.0074 | Дозатор Экохим - ОФА-25 | шт | 7650 |  | 0
1.75.30.30.0075 | Дозатор Экохим - ОФА-50 | шт | 7650 |  | 0
1.75.30.30.0072 | Дозатор Экохим - ОФА-100 | шт | 7650 |  | 0
1.75.30.30.0065 | Дозатор Экохим - ОФА-200 | шт | 7650 |  | 0
1.75.30.30.0067 | Дозатор Экохим - ОФА-250 | шт | 7650 |  | 0
1.75.30.30.0069 | Дозатор Экохим - ОФА-500 | шт | 7650 |  | 0
1.75.30.30.0062 | Дозатор Экохим - ОФА-1000 | шт | 7650 |  | 0
1.75.30.30.0066 | Дозатор Экохим - ОФА-2000 | шт | 8500 |  | 0
1.75.30.30.0070 | Дозатор Экохим - ОФА-5000 | шт | 8500 |  | 0
1.75.30.30.0063 | Дозатор Экохим - ОФА-10000 | шт | 8500 |  | 0
Дозаторы ЭКОХИМ 8-ми канальные переменного объема
1.75.30.60.0010 | Дозатор Экохим- МП-8-0,5-10 (new) | шт | 29750 |  | 0
1.75.30.60.0020 | Дозатор Экохим- МП-8-5-50 (new) | шт | 29750 |  | 0
1.75.30.60.0030 | Дозатор Экохим- МП-8-10-100 (new) | шт | 29750 |  | 0
1.75.30.60.0040 | Дозатор Экохим- МП-8-30-300 (new) | шт | 29750 |  | 0
Дозаторы ЭКОХИМ 12-ти канальные переменного объема
1.75.30.70.0010 | Дозатор ЭКОХИМ-МП-12-0,5-10 (New) | шт | 35000 |  | 0
1.75.30.70.0020 | Дозатор ЭКОХИМ-МП-12-5-50 (New) | шт | 35000 |  | 0
1.75.30.70.0030 | Дозатор ЭКОХИМ-МП-12-10-100 (New) | шт | 35000 |  | 0
1.75.30.70.0050 | Дозатор ЭКОХИМ-МП-12-30-300 (New) | шт | 35000 |  | 0
Наконечники для дозаторов
Наконечники с ФИЛЬТРОМ
1.75.30.30.1010 | Наконечник с фильтром (россыпь) 10 мкл - 1000 шт. | упак | 5000 | 5500 | 10
1.75.30.30.1011 | Наконечник с фильтром (россыпь) 100 мкл - 1000 шт. Новинка! | упак | 5000 | 5500 | 10
1.75.30.30.1030 | Наконечник с фильтром (россыпь) 1000 мкл - 1000 шт. | упак | 1790 | 1969 | 10
1.75.30.30.1009 | Наконечник с фильтром (россыпь) 20 мкл - 1000 шт. Новинка! | упак | 5000 | 5500 | 10
1.75.30.30.1020 | Наконечник с фильтром (россыпь) 200 мкл - 1000 шт. | упак | 1495 | 1644.5 | 10
1.75.30.30.1010Ш.1 | Наконечник с фильтром в штативах 10 мкл (1х96) | шт | 650 | 715 | 10
1.75.30.30.1011Ш | Наконечник с фильтром в штативах 100 мкл (1х96) Новинка! | шт | 650 | 715 | 10
1.75.30.30.1030Ш.1 | Наконечник с фильтром в штативах 1000 мкл (1х96) | шт | 600 | 660 | 10
1.75.30.30.1009Ш | Наконечник с фильтром в штативах 20 мкл (1х96) Новинка! | шт | 650 | 715 | 10
1.75.30.30.1020Ш.1 | Наконечник с фильтром в штативах 200 мкл (1х96) | шт | 510 | 561 | 10
Наконечники УНИВЕРСАЛЬНЫЕ
1.75.30.30.0090 | Наконечник универсальный 10 мкл (россыпь) - 1000 шт. | упак | 1400 | 1540 | 10
1.75.30.30.0090Ш | Наконечник универсальный 10 мкл в штативе (1х96) Новинка! | шт | 450 | 495 | 10
1.75.30.30.0096 | Наконечник универсальный 1000 мкл (россыпь) - 1000 шт. | упак | 600 | 660 | 10
1.75.30.30.0099 | Наконечник универсальный 1000 мкл (россыпь) - 500 шт. | упак | 430 | 473 | 10
1.75.30.30.0097Ш | Наконечник универсальный 1000 мкл в штативах (1х96) | шт | 470 | 517 | 10
1.75.30.30.0094 | Наконечник универсальный 10000 мкл (россыпь) - 100 шт. | упак | 1460 | 1606 | 10
1.75.30.30.0140 | Наконечник универсальный 10000 мкл (россыпь) - 40 шт. Новинка! | упак | 730 | 803 | 10
1.75.30.30.0102 | Наконечник универсальный 20 мкл (россыпь) - 1000 шт. Новинка! | упак | 1400 | 1540 | 10
1.75.30.30.0102Ш | Наконечник универсальный 20 мкл в штативе (1х96) Новинка! | шт | 450 | 495 | 10
1.75.30.30.0100 | Наконечник универсальный 200 мкл (россыпь) - 1000 шт. | упак | 400 | 440 | 10
1.75.30.30.0100Ш | Наконечник универсальный 200 мкл в штативе (1х96) | шт | 450 | 495 | 10
1.75.30.30.0101 | Наконечник универсальный 250 мкл (россыпь) - 1000 шт. | упак | 400 | 440 | 10
1.75.30.30.0093 | Наконечник универсальный 300 мкл (россыпь) - 1000 шт. | упак | 400 | 440 | 10
1.75.30.30.0093.5 | Наконечник универсальный 300 мкл (россыпь) - 500 шт. | упак | 220 | 242 | 10
1.75.30.30.0093Ш | Наконечник универсальный 300 мкл в штативах (1х96) | шт | 450 | 495 | 10
1.75.30.30.0095 | Наконечник универсальный 5000 мкл (россыпь) - 100 шт. | упак | 1900 | 2090 | 10
Штативы для наконечников
1.75.30.30.0093.ШН | Штатив для наконечников 200/300 мкл, 96 гнезд ПП | шт. | 150 | 180 | 20
1.75.30.30.0096.ШН | Штатив для наконечников 1000 мкл, 96 гнезд ПП | шт. | 166.67 | 200 | 20
Штативы для дозаторов
1.75.30.50.0071 | Штатив для дозаторов (4 места) "Экохим" | шт | 5042.37 | 6050.844 | 20
1.75.30.50.0073 | Штатив для дозаторов (6 места) "Экохим" | шт | 5330.5 | 6396.6 | 20
Все механические дозаторы НДС не облагаются. Цена на дозаторы указана с учетом поверки
Дозаторы-насадки (диспенсеры-насадки) серии ПЭ на бутыли
1.75.30.30.0200 | Диспенсер ЭКРОС ПЭ 0,25-2,5 | шт | 23050.84 | 27661.008 | 20
1.75.30.30.0210 | Диспенсер ЭКРОС ПЭ 0,5-5 | шт | 19088.98 | 22906.776 | 20
1.75.30.30.0250 | Диспенсер ЭКРОС ПЭ 10-100 | шт | 39666.66 | 47599.992 | 20
1.75.30.30.0220 | Диспенсер ЭКРОС ПЭ 1-10 | шт | 24083.34 | 28900.008 | 20
1.75.30.30.0230 | Диспенсер ЭКРОС ПЭ 2,5-30 | шт | 32583.34 | 39100.008 | 20
1.75.30.30.0240 | Диспенсер ЭКРОС ПЭ 5-60 | шт | 32583.34 | 39100.008 | 20
1.75.30.30.0200HF | Диспенсер ЭКРОС ПЭ 0,25-2,5 HF Новинка! Для работы с агрессивными средами | шт | 83333.33 | 99999.996 | 20
1.75.30.30.0210HF | Диспенсер ЭКРОС ПЭ 0,5-5 HF Новинка! Для работы с агрессивными средами | шт | 83333.33 | 99999.996 | 20
1.75.30.30.0220HF | Диспенсер ЭКРОС ПЭ 1-10 HF Новинка! Для работы с агрессивными средами | шт | 83333.33 | 99999.996 | 20
1.75.30.30.0230HF | Диспенсер ЭКРОС ПЭ 2,5-30 HF Новинка! Для работы с агрессивными средами | шт | 94166.67 | 113000.004 | 20
1.75.30.30.0240HF | Диспенсер ЭКРОС ПЭ 5-60 HF Новинка! Для работы с агрессивными средами | шт | 94166.67 | 113000.004 | 20
ВЕСОИЗМЕРИТЕЛЬНАЯ ТЕХНИКА
Весы лабораторные AXIS
серия AСА
100.01.02.2010.1 | Весы лабораторные ACA320 | шт | 98333.33 | 117999.996 | 20
100.01.02.2060 | Весы лабораторные ACA820 | шт | 120833.33 | 144999.996 | 20
Цены на весы указаны с учётом стоимости поверки
Лабораторная посуда из полипропилена и полиэтилена
Воронки лабораторные
4.04.01.0009 | Воронка d=25 ПП | шт | 8 | 9.6 | 20
4.04.01.0010 | Воронка d=56 ПП | шт | 37 | 44.4 | 20
4.04.01.0020 | Воронка d=75 ПП | шт | 44 | 52.8 | 20
4.04.01.0030 | Воронка d=100 ПП | шт | 56 | 67.2 | 20
4.04.01.0040 | Воронка d=150 ПП | шт | 82 | 98.4 | 20
4.04.01.0050 | Воронка d=200 ПП | шт | 204 | 244.8 | 20
Мензурки с ручкой
4.04.01.0060 | Мензурка с ручкой 500 мл ПП | шт | 70 | 84 | 20
4.04.01.0070 | Мензурка с ручкой 1000 мл ПП | шт | 113 | 135.6 | 20
4.04.01.0080 | Мензурка с ручкой 2000 мл ПП | шт | 172 | 206.4 | 20
Стаканы низкие без шкалы
4.04.01.0090 | Стакан низкий без шкалы 50 мл ПП | шт | 20 | 24 | 20
4.04.01.0100 | Стакан низкий без шкалы 100 мл ПП | шт | 32 | 38.4 | 20
4.04.01.0110 | Стакан низкий без шкалы 250 мл ПП | шт | 55 | 66 | 20
4.04.01.0120 | Стакан низкий без шкалы 500 мл ПП | шт | 64 | 76.8 | 20
4.04.01.0130 | Стакан низкий без шкалы 800 мл ПП | шт | 84 | 100.8 | 20
4.04.01.0141 | Стакан низкий без шкалы 1000 мл ПП | шт | 91 | 109.2 | 20
Стаканы низкие со шкалой
4.04.01.0161 | Стакан низкий со шкалой 50 мл ПП | шт | 31 | 37.2 | 20
4.04.01.0171 | Стакан низкий со шкалой 100 мл ПП | шт | 34 | 40.8 | 20
4.04.01.0180 | Стакан низкий со шкалой 250 мл ПП | шт | 61 | 73.2 | 20
4.04.01.0190 | Стакан низкий со шкалой 500 мл ПП | шт | 83 | 99.6 | 20
4.04.01.0200 | Стакан низкий со шкалой 800 мл ПП | шт | 106 | 127.2 | 20
4.04.01.0210 | Стакан низкий со шкалой 1000 мл ПП | шт | 133 | 159.6 | 20
Цилиндр с носиком
4.04.01.0311 | Цилиндр 50 мл с носиком (синяя шкала) ПП Новинка! | шт | 63 | 75.6 | 20
4.04.01.0320 | Цилиндр 100 мл с носиком (объёмная шкала) ПП | шт | 72 | 86.4 | 20
4.04.01.0300 | Цилиндр 250 мл с носиком (объемная шкала) ПП | шт | 169 | 202.8 | 20
4.04.01.0310 | Цилиндр 500 мл с носиком (объемная шкала) ПП | шт | 223 | 267.6 | 20
Вискозиметры стеклянные капиллярные ЭКРОС
4.01.02.07.0010 | Вискозиметр ВНЖ 0.45 ЭКРОС | шт | 6000 | 7200 | 20
4.01.02.07.0020 | Вискозиметр ВНЖ 0.61 ЭКРОС | шт | 6000 | 7200 | 20
4.01.02.07.0030 | Вискозиметр ВНЖ 0.80 ЭКРОС | шт | 6000 | 7200 | 20
4.01.02.07.0040 | Вискозиметр ВНЖ 1.08 ЭКРОС | шт | 6000 | 7200 | 20
4.01.02.07.0050 | Вискозиметр ВНЖ 1.41 ЭКРОС | шт | 6000 | 7200 | 20
4.01.02.07.0060 | Вискозиметр ВНЖ 1.91 ЭКРОС | шт | 6000 | 7200 | 20
4.01.02.07.0070 | Вискозиметр ВНЖ 2.52 ЭКРОС | шт | 6000 | 7200 | 20
4.01.02.07.0080 | Вискозиметр ВНЖ 3.42 ЭКРОС | шт | 6000 | 7200 | 20
4.01.02.07.0090 | Вискозиметр ВНЖ 4.5 ЭКРОС | шт | 6000 | 7200 | 20
4.01.02.07.0100 | Вискозиметр ВПЖ-1 0.34 ЭКРОС | шт | 5500 | 6600 | 20
4.01.02.07.0110 | Вискозиметр ВПЖ-1 0.54 ЭКРОС | шт | 5500 | 6600 | 20
4.01.02.07.0120 | Вискозиметр ВПЖ-1 0.86 ЭКРОС | шт | 5500 | 6600 | 20
4.01.02.07.0130 | Вискозиметр ВПЖ-1 1.16 ЭКРОС | шт | 5500 | 6600 | 20
4.01.02.07.0140 | Вискозиметр ВПЖ-1 1.52 ЭКРОС | шт | 5500 | 6600 | 20
4.01.02.07.0150 | Вискозиметр ВПЖ-1 2.10 ЭКРОС | шт | 5500 | 6600 | 20
4.01.02.07.0160 | Вискозиметр ВПЖ-1 2.75 ЭКРОС | шт | 5500 | 6600 | 20
4.01.02.07.0170 | Вискозиметр ВПЖ-1 3.75 ЭКРОС | шт | 5500 | 6600 | 20
4.01.02.07.0180 | Вискозиметр ВПЖ-1 5.10 ЭКРОС | шт | 5500 | 6600 | 20
4.01.02.07.0190 | Вискозиметр ВПЖ-2 0.34 ЭКРОС | шт | 5250 | 6300 | 20
4.01.02.07.0200 | Вискозиметр ВПЖ-2 0.39 ЭКРОС | шт | 5250 | 6300 | 20
4.01.02.07.0210 | Вискозиметр ВПЖ-2 0.56 ЭКРОС | шт | 5250 | 6300 | 20
4.01.02.07.0220 | Вискозиметр ВПЖ-2 0.73 ЭКРОС | шт | 5250 | 6300 | 20
4.01.02.07.0230 | Вискозиметр ВПЖ-2 0.99 ЭКРОС | шт | 5250 | 6300 | 20
4.01.02.07.0240 | Вискозиметр ВПЖ-2 1.31 ЭКРОС | шт | 5250 | 6300 | 20
4.01.02.07.0250 | Вискозиметр ВПЖ-2 1.77 ЭКРОС | шт | 5250 | 6300 | 20
4.01.02.07.0260 | Вискозиметр ВПЖ-2 2.37 ЭКРОС | шт | 5250 | 6300 | 20
4.01.02.07.0270 | Вискозиметр ВПЖ-2 3.35 ЭКРОС | шт | 5250 | 6300 | 20
4.01.02.07.0280 | Вискозиметр ВПЖ-2 4.66 ЭКРОС | шт | 5250 | 6300 | 20
4.01.02.07.0390 | Вискозиметр ВПЖ-4 0.37 ЭКРОС | шт | 4083.33 | 4899.996 | 20
4.01.02.07.0400 | Вискозиметр ВПЖ-4 0.42 ЭКРОС | шт | 4083.33 | 4899.996 | 20
4.01.02.07.0410 | Вискозиметр ВПЖ-4 0.62 ЭКРОС | шт | 4083.33 | 4899.996 | 20
4.01.02.07.0420 | Вискозиметр ВПЖ-4 0.82 ЭКРОС | шт | 4083.33 | 4899.996 | 20
4.01.02.07.0430 | Вискозиметр ВПЖ-4 1.12 ЭКРОС | шт | 4083.33 | 4899.996 | 20
4.01.02.07.0440 | Вискозиметр ВПЖ-4 1.47 ЭКРОС | шт | 4083.33 | 4899.996 | 20
4.01.02.07.0450 | Вискозиметр ВПЖ-4 2.00 ЭКРОС | шт | 4083.33 | 4899.996 | 20
4.01.02.07.0460 | Вискозиметр ВПЖ-4 2.62 ЭКРОС | шт | 4083.33 | 4899.996 | 20
4.01.02.07.0470 | Вискозиметр ВПЖ-4 3.55 ЭКРОС | шт | 4083.33 | 4899.996 | 20
Лабораторные изделия из полипропилена и полиэтилена
Банки-промывалки
4.04.01.0500 | Банка-промывалка 250 мл | шт | 167.5 | 201 | 20
4.04.01.0501 | Банка-промывалка 500 мл | шт | 210 | 252 | 20
4.04.01.0502 | Банка-промывалка 1000 мл | шт | 250 | 300 | 20
Банки-капельницы
4.04.01.0230.Ж | Банка-капельница 40 мл с крышкой-капельницей (цвет крышки - ЖЁЛТЫЙ) | шт | 23 | 27.6 | 20
4.04.01.0230.З | Банка-капельница 40 мл с крышкой-капельницей (цвет крышки - ЗЕЛЁНЫЙ) | шт | 23 | 27.6 | 20
4.04.01.0230.К | Банка-капельница 40 мл с крышкой-капельницей (цвет крышки - КРАСНЫЙ) | шт | 23 | 27.6 | 20
4.04.01.0230.С | Банка-капельница 40 мл с крышкой-капельницей (цвет крышки - СИНИЙ) | шт | 23 | 27.6 | 20
4.04.01.0231 | Банка-капельница 40 мл с крышкой транспортировочной ПЭ | шт | 24 | 28.8 | 20
4.04.01.0234 | Банка-капельница 40 мл с крышкой-капельницей и транспортировочной крышкой (цвет крышки-капельницы - ЖЁЛТЫЙ) | шт | 25 | 30 | 20
4.04.01.0232 | Банка-капельница 40 мл с крышкой-капельницей и транспортировочной крышкой (цвет крышки-капельницы - ЗЕЛЁНЫЙ) | шт | 25 | 30 | 20
4.04.01.0235 | Банка-капельница 40 мл с крышкой-капельницей и транспортировочной крышкой (цвет крышки-капельницы - КРАСНЫЙ) | шт | 25 | 30 | 20
4.04.01.0236 | Банка-капельница 40 мл с крышкой-капельницей и транспортировочной крышкой (цвет крышки-капельницы - СИНИЙ) | шт | 25 | 30 | 20
Банки для хранения
5.01.02.050 | Банка 20 мл с крышкой | шт | 12 | 14.4 | 20
5.01.02.035 | Банка под реактивы 40 мл с крышкой "ЭКРОС" ПВД | шт | 24 | 28.8 | 20
5.01.02.036 | Банка квадратная 250 мл прозрачная с крышкой | шт | 49 | 58.8 | 20
5.01.02.0388 | Банка круглая фармацевтическая 130 мл натуральная с крышкой ПП | шт | 28 | 33.6 | 20
5.01.02.0389 | Банка круглая фармацевтическая 150 мл натуральная с крышкой ПП | шт | 30 | 36 | 20
5.01.02.038 | Банка круглая 250 мл белая с крышкой ПЭТ | шт | 50 | 60 | 20
5.01.02.037 | Банка круглая 500 мл белая с крышкой ПЭТ | шт | 55 | 66 | 20
5.01.02.033 | Банка прямоугольная 500 мл белая с крышкой и прокладкой ПЭ | шт | 82 | 98.4 | 20
5.01.02.0331 | Банка прямоугольная 500 мл натуральная с крышкой и прокладкой ПЭ | шт | 82 | 98.4 | 20
5.01.02.032 | Банка прямоугольная 750 мл белая с крышкой и прокладкой ПЭ | шт | 93 | 111.6 | 20
5.01.02.0321 | Банка прямоугольная 750 мл натуральная с крышкой и прокладкой ПЭ | шт | 93 | 111.6 | 20
5.01.02.031 | Банка прямоугольная 1000 мл белая с крышкой и прокладкой ПЭ | шт | 108 | 129.6 | 20
5.01.02.0311 | Банка прямоугольная 1000 мл натуральная с крышкой и прокладкой ПЭ | шт | 108 | 129.6 | 20
5.01.02.0322 | Банка прямоугольная 2000 мл белая с крышкой и прокладкой | шт | 150 | 180 | 20
5.01.02.0323 | Банка прямоугольная 2000 мл натуральная с крышкой и прокладкой | шт | 150 | 180 | 20
Бутылки для хранения
5.01.02.0361 | Бутылка квадратная 125 мл коричневая с крышкой ПЭТ | шт | 27 | 32.4 | 20
5.01.02.0366 | Бутылка квадратная 125 мл коричневая с крышкой и контрольным кольцом ПЭТ | шт | 27 | 32.4 | 20
5.01.02.0362 | Бутылка квадратная 125 мл натуральная с крышкой ПЭТ | шт | 27 | 32.4 | 20
5.01.02.0368 | Бутылка квадратная 125 мл натуральная с крышкой и контрольным кольцом ПЭТ | шт | 27 | 32.4 | 20
5.01.02.0371 | Бутылка квадратная 270 мл коричневая с крышкой ПЭТ | шт | 30 | 36 | 20
5.01.02.0373 | Бутылка квадратная 270 мл коричневая с крышкой и контрольным кольцом ПЭТ | шт | 30 | 36 | 20
5.01.02.0372 | Бутылка квадратная 270 мл натуральная с крышкой ПЭТ | шт | 30 | 36 | 20
5.01.02.0375 | Бутылка квадратная 270 мл натуральная с крышкой и контрольным кольцом ПЭТ | шт | 30 | 36 | 20
5.01.02.0381 | Бутылка квадратная 510 мл коричневая с крышкой ПЭТ | шт | 33 | 39.6 | 20
5.01.02.0395 | Бутылка квадратная 510 мл коричневая с крышкой с контрольным кольцом ПЭТ | шт | 33 | 39.6 | 20
5.01.02.0382 | Бутылка квадратная 510 мл натуральная с крышкой ПЭТ | шт | 33 | 39.6 | 20
5.01.02.0384 | Бутылка квадратная 510 мл натуральная с крышкой и контрольным кольцом ПЭТ | шт | 33 | 39.6 | 20
5.01.02.0391 | Бутылка квадратная 540 мл коричневая с крышкой ПЭТ | шт | 38 | 45.6 | 20
5.01.02.0393 | Бутылка квадратная 540 мл коричневая с крышкой и контрольным кольцом ПЭТ | шт | 38 | 45.6 | 20
5.01.02.0392 | Бутылка квадратная 540 мл натуральная с крышкой ПЭТ | шт | 38 | 45.6 | 20
5.01.02.0394 | Бутылка квадратная 540 мл натуральная с крышкой и контрольным кольцом ПЭТ | шт | 38 | 45.6 | 20
5.01.02.0401 | Бутылка квадратная 1000 мл коричневая с крышкой ПЭТ | шт | 77 | 92.4 | 20
5.01.02.0400 | Бутылка квадратная 1000 мл коричневая с крышкой с контрольным кольцом | шт | 77 | 92.4 | 20
5.01.02.0402 | Бутылка квадратная 1000 мл прозрачная с крышкой | шт | 77 | 92.4 | 20
5.01.02.0403 | Бутылка квадратная 1000 мл прозрачная с крышкой с контрольным кольцом | шт | 77 | 92.4 | 20
5.01.02.034.1 | Бутылка прямоугольная 1000 мл натуральная с крышкой № 242 ПЭ | шт | 81 | 97.2 | 20
5.01.02.0502 | Бутылка круглая ЭКРОС 125 мл прозрачная с крышкой | шт | 28 | 33.6 | 20
5.01.02.0500 | Бутылка круглая ЭКРОС 125 мл коричневая с крышкой | шт | 28 | 33.6 | 20
5.01.02.0501 | Бутылка круглая ЭКРОС 125 мл коричневая с крышкой с контрольным кольцом | шт | 28 | 33.6 | 20
5.01.02.0503 | Бутылка круглая ЭКРОС 125 мл прозрачная с крышкой с контрольным кольцом | шт | 28 | 33.6 | 20
5.01.02.0504 | Бутылка круглая ЭКРОС 270 мл коричневая с крышкой | шт | 31 | 37.2 | 20
5.01.02.0505 | Бутылка круглая ЭКРОС 270 мл коричневая с крышкой с контрольным кольцом | шт | 31 | 37.2 | 20
5.01.02.0506 | Бутылка круглая ЭКРОС 270 мл прозрачная с крышкой | шт | 31 | 37.2 | 20
5.01.02.0507 | Бутылка круглая ЭКРОС 270 мл прозрачная с крышкой с контрольным кольцом | шт | 31 | 37.2 | 20
5.01.02.0508 | Бутылка круглая ЭКРОС 520 мл коричневая с крышкой | шт | 39 | 46.8 | 20
5.01.02.0509 | Бутылка круглая ЭКРОС 520 мл коричневая с крышкой с контрольным кольцом | шт | 39 | 46.8 | 20
5.01.02.0510 | Бутылка круглая ЭКРОС 520 мл прозрачная с крышкой | шт | 39 | 46.8 | 20
5.01.02.0511 | Бутылка круглая ЭКРОС 520 мл прозрачная с крышкой с контрольным кольцом | шт | 39 | 46.8 | 20
Зажимы-держатели
4.04.01.1350 | Зажим с держателем для титровальных установок полипропиленовый | шт | 546 | 655.2 | 20
4.04.01.2020 | Зажим-пробиркодержатель | шт | 213 | 255.6 | 20
Микролаборатория
4.04.02.0350 | Набор посуды и принадлежностей (микролаборатория на 2-х учащихся) | шт | 4500 | 5400 | 20
Мойки полипропиленовые
2.95.01.6021 | Мойка полипропиленовая д/отвода воды 160х160х158 | шт | 840 | 1008 | 20
Переноски для бутылок
5.02.01.2455 | Переноска 4-х бутылок (1л. стекло) полипропилен (гофра) | шт | 1340 | 1608 | 20
5.02.01.2465 | Переноска на 6-ти бутылок (0,5 л стекло) полипропилен (гофра) | шт | 1340 | 1608 | 20
5.02.01.2466 | Переноска на 6-ти бутылок (1 л стекло) полипропилен (гофра) | шт | 1350 | 1620 | 20
Планшетки для капельных реакций
4.04.01.0140 | Планшетка для капельных реакций 14 ячеек ПЭ | шт | 69 | 82.8 | 20
4.04.01.0233 | Планшетка для капельных реакций 20 ячеек ПЭ | шт | 71 | 85.2 | 20
4.04.01.0240 | Планшетка для капельных реакций 40 ячеек ПЭ | шт | 87 | 104.4 | 20
Подносы
4.07.0150 | Поднос пластиковый 262*158*20 | шт | 120 | 144 | 20
Подставки с ячейками
4.07.01.0160 | Подставка с ячейками "Горка" ПЭ | шт | 180 | 216 | 20
Пробки
4.04.01.0081 | Пробка 10/19 ПЭ | шт. | 14 | 16.8 | 20
4.04.01.0082 | Пробка 14/23 ПЭ | шт. | 16 | 19.2 | 20
4.04.01.0083 | Пробка 19/26 ПЭ | шт. | 17 | 20.4 | 20
4.04.01.0084 | Пробка 29/32 ПЭ | шт. | 19 | 22.8 | 20
Шпатель-ложечки
4.07.01.0191 | Шпатель-ложечка (узкий) ПП | шт. | 18 | 21.6 | 20
4.07.01.0201 | Шпатель-ложечка (широкий) ПП | шт. | 22 | 26.4 | 20
Штативы для пробирок
4.07.01.0220 | Штатив для пробирок (14 гнезд, h=52 мм) ПП зелёный | шт. | 143 | 171.6 | 20
4.07.01.0211 | Штатив для пробирок (14 гнезд, h=77 мм) ПП зелёный | шт. | 149 | 178.8 | 20
4.07.01.0211.Б | Штатив для пробирок (14 гнезд, h=77 мм) БЕЛЫЙ | шт. | 149 | 178.8
4.07.01.0250 | Штатив для пробирок (20 гнезд, h=75 мм) ПП зелёный | шт. | 165 | 198 | 20
4.07.01.0250.Б | Штатив для пробирок (20 гнезд, h=75 мм) БЕЛЫЙ | шт. | 165 | 198 | 20
4.07.01.0260 | Штатив для пробирок (40 гнезд, h=75 мм) ПП зелёный | шт. | 183 | 219.6 | 20
4.07.01.0260.Б | Штатив для пробирок (40 гнезд, h=75 мм) БЕЛЫЙ | шт. | 183 | 219.6 | 20
ХИМИЧЕСКАЯ ПРОДУКЦИЯ
Индикаторная бумага
3.01.05.9999 | Индикаторная бумага универсальная pH 0-12 ЭКРОС | упак (100 шт) | 200 | 240 | 20
3.01.05.1111 | Индикаторная бумага йодкрахмальная ЭКРОС | упак (100 шт) | 170 | 204 | 20
3.01.05.8888 | Индикаторная бумага конго ЭКРОС | упак (100 шт) | 170 | 204 | 20
3.01.05.3333 | Индикаторная бумага лакмусовая красная ЭКРОС | упак (100 шт) | 170 | 204 | 20
3.01.05.6666 | Индикаторная бумага лакмусовая нейтральная ЭКРОС | упак (100 шт) | 170 | 204 | 20
3.01.05.4444 | Индикаторная бумага лакмусовая синяя ЭКРОС | упак (100 шт) | 170 | 204 | 20
3.01.05.5555 | Индикаторная бумага свинцовая ЭКРОС | упак (100 шт) | 170 | 204 | 20
3.01.05.7777 | Индикаторная бумага фенолфталеиновая ЭКРОС | упак (100 шт) | 170 | 204 | 20
Готовые буферные растворы
3.04.0612 | Буферный раствор pH= 1,65 (при 25°С) | бут (1л) | 580 | 696 | 20
3.04.0613 | Буферный раствор pH= 3,56 (при 25°С) | бут (1л) | 580 | 696 | 20
3.04.0625 | Буферный раствор pH=4,00 (при 20С°) | бут (1л) | 580 | 696 | 20
3.04.0615 | Буферный раствор pH= 4,01 (при 25С°) | бут (1л) | 580 | 696 | 20
3.04.0630 | Буферный раствор pH= 6,86 (при 25С°) | бут (1л) | 580 | 696 | 20
3.04.0635 | Буферный раствор pH= 7,00 (при 20С°) | бут (1л) | 580 | 696 | 20
3.04.0624 | Буферный раствор pH= 9,00 (при 20С°) | бут (1л) | 580 | 696 | 20
3.04.0650 | Буферный раствор pH= 9,18 (при 25 С°) | бут (1л) | 580 | 696 | 20
Готовые волюметрические растворы
3.04.0425 | СТ Азотная кислота 0,1 Н (готовый р-р 1л) | бут (1л) | 335 | 402 | 20
3.04.0245 | СТ Калий гидроокись 0,1 Н (готовый р-р 1л) | бут (1л) | 335 | 402 | 20
3.04.0235 | СТ Натрий гидроокись 0,1 Н (готовый р-р 1л) | бут (1л) | 335 | 402 | 20
3.04.0405 | СТ Серная кислота 0,1 Н (готовый р-р 1л) | бут (1л) | 335 | 402 | 20
3.04.0395 | СТ Соляная кислота 0,1 Н (готовый р-р 1л) | бут (1л) | 335 | 402 | 20
Стандарт-титры
3.04.0020 | СТ Азотная кислота 0,1 Н (амп) | амп (10 шт) | 423 | 507.6 | 20
3.04.0030 | СТ Аммоний роданистый 0,1 Н | кор (10 шт) | 699 | 838.8 | 20
3.04.0040 | СТ Аммоний хлористый 0,1 Н | кор (10 шт) | 618 | 741.6 | 20
3.04.0050 | СТ Аммоний щавелевокислый 0,1 Н | кор (10 шт) | 732 | 878.4 | 20
3.04.0060 | СТ Барий хлористый 0,1 Н | кор (10 шт) | 805 | 966 | 20
3.04.0089 | СТ Иод 0,1 Н (1амп х 0,5л) | амп (10 шт) | 2925 | 3510 | 20
3.04.0090 | СТ Калий бромид-бромат 0,1 Н | кор (10 шт) | 1365 | 1638 | 20
3.04.0100 | СТ Калий бромистый 0,1 Н | кор (10 шт) | 1187 | 1424.4 | 20
3.04.0110 | СТ Калий бромноватокислый 0,1 Н | кор (10 шт) | 699 | 838.8 | 20
3.04.0120 | СТ Калий гидроокись 0,1 Н | кор (10 шт) | 642 | 770.4 | 20
3.04.0130 | СТ Калий двухромовокислый 0,1 Н | кор (10 шт) | 667 | 800.4 | 20
3.04.0140 | СТ Калий железосинеродистый 0,1 Н | кор (10 шт) | 927 | 1112.4 | 20
3.04.0150 | СТ Калий иодистый 0,1 Н | кор (10 шт) | 4550 | 5460 | 20
3.04.0160 | СТ Калий иодноватокислый 0,1 Н | кор (10 шт) | 1365 | 1638 | 20
3.04.0170 | СТ Калий марганцевокислый 0,1 Н | кор (10 шт) | 667 | 800.4 | 20
3.04.0180 | СТ Калий роданистый 0,1 Н | кор (10 шт) | 910 | 1092 | 20
3.04.0190 | СТ Калий хлористый 0,1 Н | кор (10 шт) | 650 | 780 | 20
3.04.0200 | СТ Калий хромовокислый 0,1 Н | кор (10 шт) | 797 | 956.4 | 20
3.04.0210 | СТ Калий щавелевокислый 0,1Н | кор (10 шт) | 910 | 1092 | 20
3.04.0220 | СТ Магний сернокислый 0,1 Н | кор (10 шт) | 667 | 800.4 | 20
3.04.0240 | СТ Натрий двууглекислый 0,1H | кор (10 шт) | 634 | 760.8 | 20
3.04.0230 | СТ Натрий гидроокись 0,1 Н (амп) | амп (10 шт) | 439 | 526.8 | 20
3.04.0250 | СТ Натрий серноватистокислый 0,1 Н | кор (10 шт) | 617 | 740.4 | 20
3.04.0265 | СТ Натрий тетраборнокислый 0,1 H | кор (10 шт) | 715 | 858 | 20
3.04.0260 | СТ Натрий углекислый 0,1 H | кор (10 шт) | 618 | 741.6 | 20
3.04.0270 | СТ Натрий хлористый 0,1 Н | кор (10 шт) | 602 | 722.4 | 20
3.04.0280 | СТ Натрий щавелевокислый 0,1 Н | кор (10 шт) | 750 | 900 | 20
3.04.0290 | СТ pH-метрии 2 разряда, pH 1,65 (6 шт) | кор (6 шт) | 1750 | 2100 | 20
3.04.0300 | СТ pH-метрии 2 разряда, pH 3,56 (6 шт) | кор (6 шт) | 1750 | 2100 | 20
3.04.0310 | СТ pH-метрии 2 разряда, pH 4,01 (6 шт) | кор (6 шт) | 1750 | 2100 | 20
3.04.0320 | СТ pH-метрии 2 разряда, pH 6,86 (6 шт) | кор (6 шт) | 1750 | 2100 | 20
3.04.0330 | СТ pH-метрии 2 разряда, pH 9,18 (6 шт) | кор (6 шт) | 1750 | 2100 | 20
3.04.0346 | СТ pH-метрии 2 разряда, pH 12,43 (6 шт) | кор (6 шт) | 1750 | 2100 | 20
3.04.0081 | СТ pH-метрии, набор 6 значений pH (2 разряд - 1,65; 3,56; 4,01; 6,86; 9,18; 12,43) | кор (6 шт) | 1750 | 2100 | 20
3.04.0370 | СТ Серная кислота 0,1 Н (амп) | амп (10 шт) | 475 | 570 | 20
3.04.0390 | СТ Соляная кислота 0,1 Н (амп) | амп (10 шт) | 475 | 570 | 20
3.04.0380 | СТ Соль Мора 0,1Н | кор (10 шт) | 910 | 1092 | 20
3.04.0400 | СТ Трилон Б 0,1 Н | кор (10 шт) | 667 | 800.4 | 20
3.04.0420 | СТ Щавелевая кислота 0,1 Н | кор (10 шт) | 667 | 800.4 | 20
3.04.0430 | СТ Янтарная кислота 0,1 Н | кор (10 шт) | 732 | 878.4 | 20
Фильтры бумажные
3.07.02.0250 | Фильтры зольные, черная лента, d=5,5 см | уп (1000 л) | 377.5 | 453 | 20
3.07.02.0260 | Фильтры зольные, черная лента, d=7,0 см | уп (1000 л) | 422.5 | 507 | 20
3.07.01.0200 | Фильтры зольные, черная лента, d=9,0 см | уп (100 л) | 54.1667 | 65 | 20
3.07.01.0210 | Фильтры зольные, черная лента, d=11,0 см | уп (100 л) | 65 | 78 | 20
3.07.01.0220 | Фильтры зольные, черная лента, d=12,5 см | уп (100 л) | 73.3333 | 88 | 20
3.07.01.0230 | Фильтры зольные, черная лента, d=15,0 см | уп (100 л) | 98.3333 | 118 | 20
3.07.01.0240 | Фильтры зольные, черная лента, d=18,0 см | уп (100 л) | 119.1667 | 143 | 20
3.07.02.0010 | Фильтры "Белая лента" d= 5,5 см (опт/уп) | уп (1000 л) | 377.5 | 453 | 20
3.07.02.0020 | Фильтры "Белая лента" d= 7,0 см (опт/уп) | уп (1000 л) | 422.5 | 507 | 20
3.07.01.0015 | Фильтры "Белая лента" d= 9,0 см (инд/уп) | уп (100 л) | 54.1667 | 65 | 20
3.07.01.0025 | Фильтры "Белая лента" d=11,0 см (инд/уп) | уп (100 л) | 65 | 78 | 20
3.07.01.0035 | Фильтры "Белая лента" d=12,5 см (инд/уп) | уп (100 л) | 73.3333 | 88 | 20
3.07.01.0045 | Фильтры "Белая лента" d=15,0 см (инд/уп) | уп (100 л) | 98.3333 | 118 | 20
3.07.01.0055 | Фильтры "Белая лента" d=18,0 см (инд/уп) | уп (100 л) | 119.1667 | 143 | 20
3.07.02.0220 | Фильтры "Жёлтая лента" обезжиренные, d= 5,5 см (опт/уп) | уп (1000 л) | 377.5 | 453 | 20
3.07.02.0230 | Фильтры "Жёлтая лента" обезжиренные, d= 7,0 см (опт/уп) | уп (1000 л) | 422.5 | 507 | 20
3.07.01.0165 | Фильтры "Жёлтая лента" обезжиренные, d= 9,0 см (инд/уп) | уп (100 л) | 54.1667 | 65 | 20
3.07.01.0170 | Фильтры "Жёлтая лента" обезжиренные, d=11,0 см (инд/уп) | уп (100 л) | 65 | 78 | 20
3.07.01.0175 | Фильтры "Жёлтая лента" обезжиренные, d=12,5 см (инд/уп) | уп (100 л) | 73.3333 | 88 | 20
3.07.01.0180 | Фильтры "Жёлтая лента" обезжиренные, d=15,0 см (инд/уп) | уп (100 л) | 98.3333 | 118 | 20
3.07.01.0185 | Фильтры "Жёлтая лента" обезжиренные, d=18,0 см (инд/уп) | уп (100 л) | 119.1667 | 143 | 20
3.07.02.0150 | Фильтры "Красная лента" d= 5,5 см (опт/уп) | уп (1000 л) | 377.5 | 453 | 20
3.07.02.0160 | Фильтры "Красная лента" d= 7,0 см (опт/уп) | уп (1000 л) | 422.5 | 507 | 20
3.07.01.0115 | Фильтры "Красная лента" d= 9,0 см (инд/уп) | уп (100 л) | 54.1667 | 65 | 20
3.07.01.0125 | Фильтры "Красная лента" d=11,0 см (инд/уп) | уп (100 л) | 65 | 78 | 20
3.07.01.0135 | Фильтры "Красная лента" d=12,5 см (инд/уп) | уп (100 л) | 73.3333 | 88 | 20
3.07.01.0145 | Фильтры "Красная лента" d=15,0 см (инд/уп) | уп (100 л) | 98.3333 | 118 | 20
3.07.01.0155 | Фильтры "Красная лента" d=18,0 см (инд/уп) | уп (100 л) | 119.1667 | 143 | 20
3.07.02.0080 | Фильтры "Синяя лента" d= 5,5 см (опт/уп) | уп (1000 л) | 391.6667 | 470 | 20
3.07.02.0090 | Фильтры "Синяя лента" d= 7,0 см (опт/уп) | уп (1000 л) | 441.6667 | 530 | 20
3.07.01.0065 | Фильтры "Синяя лента" d= 9,0 см (инд/уп) | уп (100 л) | 56.6667 | 68 | 20
3.07.01.0075 | Фильтры "Синяя лента" d=11,0 см (инд/уп) | уп (100 л) | 70 | 84 | 20
3.07.01.0085 | Фильтры "Синяя лента" d=12,5 см (инд/уп) | уп (100 л) | 78.3333 | 94 | 20
3.07.01.0095 | Фильтры "Синяя лента" d=15,0 см (инд/уп) | уп (100 л) | 106.6667 | 128 | 20
3.07.01.0105 | Фильтры "Синяя лента" d=18,0 см (инд/уп) | уп (100 л) | 130 | 156 | 20
ГСО экотоксикантов/Стандартные образцы экотоксикантов
ГСО состава растворов катионов
3.05.01.0010 | Алюминий ГСО 7927-2001 МСО 0306:2002 (1 г/дм3) | амп (5 мл) | 80 | 96 | 20
3.05.01.0015 | Алюминий ГСО 7927-2001 МСО 0306:2002 (1 г/дм3) | флак (40 мл) | 425 | 510 | 20
3.05.01.0020 | Аммоний ГСО 7747-99 МСО 0200:2001(1 г/дм3) | амп (5 мл) | 75 | 90 | 20
3.05.01.0025 | Аммоний ГСО 7747-99 МСО 0200:2001(1 г/дм3) | флак (40 мл) | 425 | 510 | 20
3.05.01.0060 | Железо (III) ГСО 7835-2000 МСО 0294:2002 (1 г/дм3) | амп (5 мл) | 80 | 96 | 20
3.05.01.0065 | Железо (III) ГСО 7835-2000 МСО 0294:2002 (1 г/дм3) | флак (40 мл) | 425 | 510 | 20
3.05.01.0075 | Железо (III) ГСО 7872-2000 МСО 0297:2002 (10 г/дм3) | флак (40 мл) | 400 | 480 | 20
3.05.01.0070 | Железо (III) ГСО 7872-2000 МСО 0297:2002 (10 г/дм3) | амп (5 мл) | 100 | 120 | 20
3.05.01.0090 | Кадмий ГСО 7874-2000 МСО 0299:2002 (1 г/дм3) | амп (5 мл) | 80 | 96 | 20
3.05.01.0095 | Кадмий ГСО 7874-2000 МСО 0299:2002 (1 г/дм3) | флак (40 мл) | 425 | 510 | 20
3.05.01.0130 | Кальций ГСО 7682-99 МСО 0197:2001 (1 г/дм3) | амп (5 мл) | 75 | 90 | 20
3.05.01.0135 | Кальций ГСО 7682-99 МСО 0197:2001 (1 г/дм3) | флак (40 мл) | 425 | 510 | 20
3.05.01.0325 | Кобальт ГСО 7880-2001 МСО 0305:2002 (1 г/дм3) | флак (40 мл) | 425 | 510 | 20
3.05.01.0150 | Кобальт ГСО 7880-2001 МСО 0305:2002 (1 г/дм3) | амп (5 мл) | 85 | 102 | 20
3.05.01.0322 | Кремний ГСО 8934-2008 МСО 1722:2011 (1 г/дм3) | флак (40 мл) | 215 | 258 | 20
3.05.01.0175 | КС-1 ГСО 7330-96 (Al, Cd, Mn, Zn по 0.5 мг/см3, Fe, Cu, Mo, Pb по 1 мг/см3, Co, Ni по 2 мг/см3) | амп (5 мл) | 540 | 648 | 20
3.05.01.0323 | Магний ГСО 7681-99 МСО 0196:2001 (1 г/дм3) | флак (40 мл) | 425 | 510 | 20
3.05.01.0190 | Магний ГСО 7681-99 МСО 0196:2001 (1 г/дм3) | амп (5 мл) | 75 | 90 | 20
3.05.01.0200 | Марганец (II) ГСО 7875-2000 МСО 0300:2002 (1 г/дм3) | амп (5 мл) | 76 | 91.2 | 20
3.05.01.0225 | Марганец (II) ГСО 7875-2000 МСО 0300:2002 (1 г/дм3) | флак (40 мл) | 425 | 510 | 20
3.05.01.0210 | Марганец (II) ГСО 7876-2000 МСО 0301:2002 (10 г/дм3) | амп (5 мл) | 215 | 258 | 20
3.05.01.0245 | Марганец (II) ГСО 7876-2000 МСО 0301:2002 (10 г/дм3) | флак (40 мл) | 425 | 510 | 20
3.05.01.0220 | Медь ГСО 7836-2000 МСО 0295:2002 (1 г/дм3) | амп (5 мл) | 85 | 102 | 20
3.05.01.0230 | Медь ГСО 7836-2000 МСО 0295:2002 (1 г/дм3) | флак (40 мл) | 425 | 510 | 20
3.05.01.0205 | Мышьяк (III) ГСО 7976-2001 МСО 0581:2003 (0,1 г/дм3) | амп (5 мл) | 107 | 128.4 | 20
3.05.01.0215 | Мышьяк (III) ГСО 7976-2001 МСО 0581:2003 (0,1 г/дм3) | флак (40 мл) | 620 | 744 | 20
3.05.01.0270 | Никель ГСО 7873-2000 МСО 0298:2002 (1 г/дм3) | амп (5 мл) | 80 | 96 | 20
3.05.01.0275 | Никель ГСО 7873-2000 МСО 0298:2002 (1 г/дм3) | флак (40 мл) | 425 | 510 | 20
3.05.01.0340 | Ртуть (II) ГСО 7879-2001 МСО 0304:2002 (1 г/дм3) | амп (5 мл) | 95 | 114 | 20
3.05.01.0345 | Ртуть (II) ГСО 7879-2001 МСО 0304:2002 (1 г/дм3) | флак (40 мл) | 425 | 510 | 20
3.05.01.0350 | Свинец ГСО 7877-2000 МСО 0302:2002 (1 г/дм3) | амп (5 мл) | 80 | 96 | 20
3.05.01.0355 | Свинец ГСО 7877-2000 МСО 0302:2002 (1 г/дм3) | флак (40 мл) | 425 | 510 | 20
3.05.01.0360 | Свинец ГСО 7878-2000 МСО 0303:2002 (10 г/дм3) | амп (5 мл) | 210 | 252 | 20
3.05.01.0560 | Хром (VI) ГСО 7834-2000 МСО 0293:2002 ( 1 г/дм3) | амп (5 мл) | 70 | 84 | 20
3.05.01.0565 | Хром (VI) ГСО 7834-2000 МСО 0293:2002 ( 1 г/дм3) | флак (40 мл) | 425 | 510 | 20
3.05.01.0580 | Цинк ГСО 7837-2000 МСО 0296:2002 (1 г/дм3) | амп (5 мл) | 75 | 90 | 20
3.05.01.0585 | Цинк ГСО 7837-2000 МСО 0296:2002 (1 г/дм3) | флак (40 мл) | 425 | 510 | 20
ГСО состава растворов анионов
3.05.01.0040 | Бромид-ион ГСО 7619-99 МСО 0192:2000 (1 г/дм3) | амп (5 мл) | 75 | 90 | 20
3.05.01.0080 | Иодид-ион ГСО 7620-99 МСО 0193:2000 (1 г/дм3) | амп (5 мл) | 81 | 97.2 | 20
3.05.01.0280 | Нитрат-ион ГСО 7820-2000 МСО 0292:2002 (1 г/дм3) | амп (5 мл) | 75 | 90 | 20
3.05.01.0285 | Нитрат-ион ГСО 7820-2000 МСО 0292:2002 (1 г/дм3) | флак (40 мл) | 425 | 510 | 20
3.05.01.0290 | Нитрит-ион ГСО 7753-2000 МСО 0202:2001 (1 г/дм3) | амп (5 мл) | 80 | 96 | 20
3.05.01.0295 | Нитрит-ион ГСО 7753-2000 МСО 0202:2001 (1 г/дм3) | флак (40 мл) | 425 | 510 | 20
3.05.01.0330 | Роданид-ион ГСО 7618-99 МСО 0191:2000 (1 г/дм3) | амп (5 мл) | 75 | 90 | 20
3.05.01.0385 | Сульфат-ион ГСО 7683-99 МСО 0198:2001 (1 г/дм3) | флак (40 мл) | 425 | 510 | 20
3.05.01.0380 | Сульфат-ион ГСО 7683-99 МСО 0198:2001 (1 г/дм3) | амп (5 мл) | 70 | 84 | 20
3.05.01.0390 | Сульфат-ион ГСО 7684-99 МСО 0199:2001 (10 г/дм3) | амп (5 мл) | 85 | 102 | 20
3.05.01.0395 | Сульфат-ион ГСО 7684-99 МСО 0199:2001 (10 г/дм3) | флак (40 мл) | 425 | 510 | 20
3.05.01.0400 | Сульфид-ион ГСО 7970-2001 МСО 0307:2002 (1 г/дм3) | амп (5 мл) | 115 | 138 | 20
3.05.01.0500 | Фосфат-ион ГСО 7748-99 МСО 0201:2001 (1 г/дм3) | флак (40 мл) | 425 | 510 | 20
3.05.01.0510 | Фосфат-ион ГСО 7748-99 МСО 0201:2001 (1 г/дм3) | амп (5 мл) | 75 | 90 | 20
3.05.01.0515 | Фторид-ион ГСО 8125-2002 МСО 0582:2003 (1 г/дм3) | флак (40 мл) | 210 | 252 | 20
3.05.01.0530 | Хлорид-ион ГСО 7616-99 МСО 0189:2000 (1 г/дм3) | амп (5 мл) | 70 | 84 | 20
3.05.01.0535 | Хлорид-ион ГСО 7616-99 МСО 0189:2000 (1 г/дм3) | флак (40 мл) | 425 | 510 | 20
3.05.01.0540 | Хлорид-ион ГСО 7617-99 МСО 0190:2000 (10 г/дм3) | амп (5 мл) | 80 | 96 | 20
3.05.01.0545 | Хлорид-ион ГСО 7617-99 МСО 0190:2000 (10 г/дм3) | флак (40 мл) | 425 | 510 | 20
ГСО состава индивидуальных веществ
3.05.02.01.0130 | Бензол ГСО 7141-95 МСО 0038:1998 | амп (1,5 мл) | 180 | 216 | 20
3.05.02.01.0400 | Тетрахлорметан ГСО 7211-95 МСО 0187:2000 | амп (1,2 мл) | 170 | 204 | 20
3.05.02.01.0410 | Тетрахлорэтилен ГСО 7212-95 МСО 0188:2000 | амп (1,2 мл) | 160 | 192 | 20
3.05.02.01.0420 | Толуол ГСО 7814-2000 МСО 0287:2002 | амп (3 мл) | 165 | 198 | 20
3.05.02.01.0430 | Фенол ГСО 7101-94 МСО 0035:1998 | амп (0,1 г) | 235 | 282 | 20
3.05.02.01.0460.1 | Хлорбензол ССО (1,5 см3) | амп (1,5 мл) | 230 | 276 | 20
ГСО состава растворов органических веществ
3.05.02.01.0100 | Бенз(а)пирен в ацетонитриле ГСО 7515-98 МСО 0184:2000 (100 МКГ/см3) | амп (2 мл) | 1750 | 2100 | 20
3.05.02.01.0110 | Бенз(а)пирен в гексане ГСО 7515-98 МСО 0184:2000 (100 МКГ/см3) | амп (2 мл) | 2240 | 2688 | 20
3.05.02.01.0150 | Бромдихлорметан в метаноле ГСО 7359-97 МСО 0185:2000 (10 мг/см3) | амп (3 мл) | 700 | 840 | 20
3.05.02.01.0210 | Нефтепродукты в водорастворимой матрице ГСО 8646-2005 (0,005 мг/мл) | амп (1,2 мл) | 445 | 534 | 20
3.05.02.01.0220 | Нефтепродукты в водорастворимой матрице ГСО 8647-2005 (0,01 мг/мл) | амп (1,2 мл) | 445 | 534 | 20
3.05.02.01.0230 | Нефтепродукты в водорастворимой матрице ГСО 8648-2005 (0,05 мг/мл) | амп (1,2 мл) | 445 | 534 | 20
3.05.02.01.0240 | Нефтепродукты в водорастворимой матрице ГСО 8649-2005 (0,1 мг/мл) | амп (1,2 мл) | 445 | 534 | 20
3.05.02.01.0250 | Нефтепродукты в водорастворимой матрице ГСО 8650-2005 (0,25 мг/мл) | амп (1,2 мл) | 445 | 534 | 20
3.05.02.01.0260 | Нефтепродукты в водорастворимой матрице ГСО 8651-2005 (0,5 мг/мл) | амп (1,2 мл) | 445 | 534 | 20
3.05.02.01.0270 | Нефтепродукты в водорастворимой матрице ГСО 8652-2005 (1,0 мг/мл) | амп (1,2 мл) | 445 | 534 | 20
3.05.02.01.0280 | Нефтепродукты в водорастворимой матрице ГСО 8653-2005 (3,0 мг/мл) | амп (1,2 мл) | 445 | 534 | 20
3.05.02.01.0285 | Нефтепродукты в водорастворимой матрице ГСО 8654-2005 (5,0 мг/мл) | амп (1,2 мл) | 445 | 534 | 20
3.05.02.01.0290 | Нефтепродукты в ЧХУ ГСО 7248-96 МСО 0186:2000 (50 мг/см3) | амп (1,2 мл) | 230 | 276 | 20
3.05.02.01.0355 | СПАВ анионные (додецилсульфат натрия) ГСО 8935-2008 | амп (0,13 г) | 445 | 534 | 20
3.05.02.07.0080 | СО состава раствора пропанола-1 ГСО 11383-2019 | амп (3 мл) | 540 | 648 | 20
3.05.02.07.0090 | СО состава раствора пропанола-2 ГСО 11384-2019 | амп (3 мл) | 540 | 648 | 20
3.05.02.01.0455 | Формальдегид в воде ГСО 8639-2004 МСО 1290:2006 (1 г/дм3) | амп (5 мл) | 186 | 223.2 | 20
Полиядерные ароматические углеводороды
3.05.02.06.0010 | 2-Метилнафталин раствор в ацетонитриле (200 МКГ/см3) | амп (1 мл) | 745 | 894 | 20
3.05.02.06.0020 | Антрацен раствор в ацетонитриле (200 МКГ/см3) | амп (1 мл) | 2000 | 2400 | 20
3.05.02.06.0030 | Аценафтен раствор в ацетонитриле (200 МКГ/см3) | амп (1 мл) | 745 | 894 | 20
3.05.02.06.0040 | Аценафтилен раствор в ацетонитриле (200 МКГ/см3) | амп (1 мл) | 745 | 894 | 20
3.05.02.06.0110 | Бенз(b)флуорантен раствор в ацетонитриле (200 МКГ/см3) | амп (1 мл) | 990 | 1188 | 20
3.05.02.06.0170 | Бенз(g,h,i)перилен раствор в ацетонитриле (100 МКГ/см3) | амп (1 мл) | 990 | 1188 | 20
3.05.02.06.0160 | Бенз(k)флуорантен раствор в ацетонитриле (200 МКГ/см3) | амп (1 мл) | 990 | 1188 | 20
3.05.02.06.0050 | Бенз(а)антрацен раствор в ацетонитриле (200 МКГ/см3) | амп (1 мл) | 990 | 1188 | 20
3.05.02.06.0060 | Бенз(а)пирен раствор в ацетонитриле (200 МКГ/см3) | амп (1 мл) | 960 | 1152 | 20
3.05.02.06.0070 | Бифенил раствор в ацетонитриле (200 МКГ/см3) | амп (1 мл) | 745 | 894 | 20
3.05.02.06.0080 | Дибенз(a,h)антрацен в ацетонитриле (100 МКГ/см3) | амп (1 мл) | 990 | 1188 | 20
3.05.02.06.0090 | Нафталин раствор в ацетонитриле (200 МКГ/см3) | амп (1 мл) | 745 | 894 | 20
3.05.02.06.0100 | Пирен раствор в ацетонитриле (200 МКГ/см3) | амп (1 мл) | 745 | 894 | 20
3.05.02.06.0015 | Полиядерные ароматические углеводороды растворы в ацетонитриле (17 соед.) | набор | 11800 | 14160 | 20
3.05.02.06.0120 | Фенантрен раствор в ацетонитриле (200 МКГ/см3) | амп (1 мл) | 745 | 894 | 20
3.05.02.06.0130 | Флуорантен раствор в ацетонитриле (200 МКГ/см3) | амп (1 мл) | 745 | 894 | 20
3.05.02.06.0140 | Флуорен раствор в ацетонитриле (200 МКГ/см3) | амп (1 мл) | 745 | 894 | 20
3.05.02.06.0150 | Хризен раствор в ацетонитриле (200 МКГ/см3) | амп (1 мл) | 745 | 894 | 20
Хлорированные фенолы
3.05.02.07.0010 | 2-Хлорфенол раствор в метаноле (500 МКГ/см3) | амп (1 мл) | 300 | 360 | 20
3.05.02.07.0020 | 2,4-Дихлорфенол раствор в метаноле (500 МКГ/см3) | амп (1 мл) | 300 | 360 | 20
3.05.02.07.0030 | 2,4,5-Трихлорфенол раствор в метаноле (500 МКГ/см3) | амп (1 мл) | 300 | 360 | 20
3.05.02.07.0040 | 2,4,6-Трихлорфенол раствор в метаноле (500 МКГ/см3) | амп (1 мл) | 300 | 360 | 20
3.05.02.07.0050 | 2,6-Дихлорфенол раствор в метаноле (500 МКГ/см3) | амп (1 мл) | 300 | 360 | 20
3.05.02.07.0060 | Пентахлорфенол раствор в метаноле (500 МКГ/см3) | амп (1 мл) | 300 | 360 | 20
3.05.02.07.0070 | Фенол раствор в метаноле (500 МКГ/см3) | амп (1 мл) | 230 | 276 | 20
3.05.02.07.0005 | Хлорированные фенолы растворы в метаноле (7 соед.) | набор | 1650 | 1980 | 20
Замещенные фенолы
3.05.02.02.0010 | 2,6-Ксиленол | амп (0,1 г) | 450 | 540 | 20
3.05.02.02.0020 | Гваякол | амп (0,1 г) | 190 | 228 | 20
3.05.02.02.0090 | Замещенные фенолы (8 соединений) | набор | 1060 | 1272 | 20
3.05.02.02.0030 | м-Крезол | амп (0,1 г) | 215 | 258 | 20
3.05.02.02.0040 | о-Крезол | амп (0,1 г) | 215 | 258 | 20
3.05.02.02.0050 | п-Крезол | амп (0,1 г) | 215 | 258 | 20
3.05.02.02.0060 | Пирокатехин | амп (0,1 г) | 210 | 252 | 20
3.05.02.02.0070 | Резорцин | амп (0,1 г) | 200 | 240 | 20
3.05.02.02.0080 | Флороглюцин | амп (0,1 г) | 215 | 258 | 20
Легколетучие галогенированные углеводороды
3.05.02.03.0010 | 1,2-Дихлорэтан | амп (3 мл) | 200 | 240 | 20
3.05.02.03.0020 | Бромоформ раствор в метаноле (10 мг/см3) | амп (3 мл) | 345 | 414 | 20
3.05.02.03.0030 | Дибромхлорметан раствор в метаноле (10 мг/см3) | амп (3 мл) | 600 | 720 | 20
3.05.02.03.0005 | Легколетучие галогенированные углеводороды (6 соед.) | набор | 1485 | 1782 | 20
3.05.02.03.0050 | Трихлорэтилен | амп (3 мл) | 245 | 294 | 20
3.05.02.03.0060 | Хлористый метилен | амп (3 мл) | 185 | 222 | 20
3.05.02.03.0070 | Хлороформ | амп (3 мл) | 205 | 246 | 20
Полихлорированные дибензо-n-диоксины
3.05.02.04.0010 | 1-Хлордибензо-п-диоксин раствор в толуоле (50 МКГ/см3) | амп (1 мл) | 1370 | 1644 | 20
3.05.02.04.0020 | 1,2-Дихлордибензо-п-диоксин раствор в толуоле (50 МКГ/см3) | амп (1 мл) | 2005 | 2406 | 20
3.05.02.04.0030 | 1,2,3-Трихлордибензо-п-диоксин раствор в толуоле (50 МКГ/см3) | амп (1 мл) | 2740 | 3288 | 20
3.05.02.04.0040 | 1,2,3,4-Тетрахлордибензо-п-диоксин раствор в толуоле (50 МКГ/см3) | амп (1 мл) | 1370 | 1644 | 20
3.05.02.04.0050 | 1,2,3,4,6,7,8-Гептахлордибензо-п-диоксин раствор в толуоле (50 МКГ/см3) | амп (1 мл) | 6926 | 8311.2 | 20
3.05.02.04.0070 | 1,2,3,4,7-Пентахлордибензо-п-диоксин раствор в толуоле (50 МКГ/см3) | амп (1 мл) | 6926 | 8311.2 | 20
3.05.02.04.0080 | 1,2,3,4,7,8-Гексахлордибензо-п-диоксин раствор в толуоле (50 МКГ/см3) | амп (1 мл) | 6926 | 8311.2 | 20
3.05.02.04.0090 | 1,2,3,7-Тетрахлордибензо-п-диоксин раствор в толуоле (50 МКГ/см3) | амп (1 мл) | 6926 | 8311.2 | 20
3.05.02.04.0100 | 1,2,3,7,8-Пентахлордибензо-п-диоксин раствор в толуоле (50 МКГ/см3) | амп (1 мл) | 6926 | 8311.2 | 20
3.05.02.04.0110 | 1,2,3,7,8,9-Гексахлордибензо-п-диоксин раствор в толуоле (50 МКГ/см3) | амп (1 мл) | 6926 | 8311.2 | 20
3.05.02.04.0120 | 1,2,4,7,8-Пентахлордибензо-п-диоксин раствор в толуоле (50 МКГ/см3) | амп (1 мл) | 6926 | 8311.2 | 20
3.05.02.04.0140 | 1,3,7,8-Тетрахлордибензо-п-диоксин раствор в толуоле (50 МКГ/см3) | амп (1 мл) | 6926 | 8311.2 | 20
3.05.02.04.0150 | 2-Хлордибензо-п-диоксин раствор в толуоле (50 МКГ/см3) | амп (1 мл) | 1140 | 1368 | 20
3.05.02.04.0160 | 2,3-Дихлордибензо-п-диоксин раствор в толуоле (50 МКГ/см3) | амп (1 мл) | 1668 | 2001.6 | 20
3.05.02.04.0170 | 2,3,7,8-Тетрахлордибензо-п-диоксин раствор в толуоле (50 МКГ/см3) | амп (1 мл) | 6926 | 8311.2 | 20
3.05.02.04.0180 | 2,4,7-Трихлордибензо-п-диоксин раствор в толуоле (50 МКГ/см3) | амп (1 мл) | 2280 | 2736 | 20
3.05.02.04.0190 | Дибензо-п-диоксин р-р в толуоле (50 МКГ/см3) | амп (1 мл) | 1140 | 1368 | 20
3.05.02.04.0200 | Октахлордибензо-п-диоксин раствор в толуоле (50 МКГ/см3) | амп (1 мл) | 1140 | 1368 | 20
3.05.02.04.0005 | Полихлорированные дибензо-п-диоксины растворы в толуоле (18 соединений) | набор | 41088 | 49305.6 | 20
Полихлорированные дибензофураны
3.05.02.05.0010 | 1,2,3,4,7,8-Гексахлордибензфуран раствор в толуоле (50 МКГ/см3) | амп (1,2 мл) | 13852 | 16622.4 | 20
3.05.02.05.0020 | 1,2,3,6,7,8-Гексахлордибензфуран раствор в толуоле (50 МКГ/см3) | амп (1,2 мл) | 13852 | 16622.4 | 20
3.05.02.05.0030 | 1,2,3,7,8-Пентахлордибензфуран раствор в толуоле (50 МКГ/см3) | амп (1,2 мл) | 13852 | 16622.4 | 20
3.05.02.05.0040 | 1,4,7,8-Тетрахлордибензфуран раствор в толуоле (50 МКГ/см3) | амп (1,2 мл) | 9818 | 11781.6 | 20
3.05.02.05.0050 | 2,3,7,8-Тетрахлордибензфуран раствор в толуоле (50 МКГ/см3) | амп (1,2 мл) | 13852 | 16622.4 | 20
3.05.02.05.0060 | Октахлордибензфуран раствор в толуоле (50 МКГ/см3) | амп (1,2 мл) | 1140 | 1368 | 20
3.05.02.05.0005 | Полихлорированные дибензофураны растворы в толуоле (6 соед.) | набор | 41088 | 49305.6 | 20
Чистые вещества для хроматографии
3.06.0010 | СТХ 2-метилпропанол-1 (изобутанол) | амп (3 мл) | 190 | 228 | 20
3.06.0022 | СТХ Ацетон | амп (3 мл) | 130 | 156 | 20
3.06.0020 | СТХ Ацетонитрил | амп (3 мл) | 140 | 168 | 20
3.06.0030 | СТХ Бензол | амп (3 мл) | 130 | 156 | 20
3.06.0040 | СТХ Бутанол-1 | амп (3 мл) | 235 | 282 | 20
3.06.0050 | СТХ Бутанол-2 | амп (3 мл) | 255 | 306 | 20
3.06.0060 | СТХ Бутилацетат | амп (3 мл) | 230 | 276 | 20
3.06.0070 | СТХ Гексан | амп (3 мл) | 185 | 222 | 20
3.06.0080 | СТХ Гептан | амп (3 мл) | 190 | 228 | 20
3.06.0090 | СТХ Декан | амп (3 мл) | 190 | 228 | 20
3.06.0100 | СТХ Дихлорэтан | амп (3 мл) | 130 | 156 | 20
3.06.0110 | СТХ Диэтиламин | амп (3 мл) | 150 | 180 | 20
3.06.0120 | СТХ Додекан | амп (3 мл) | 190 | 228 | 20
3.06.0130 | СТХ Изооктан | амп (3 мл) | 185 | 222 | 20
3.06.0140 | СТХ Изопропилбензол (кумол) | амп (3 мл) | 175 | 210 | 20
3.06.0150 | СТХ м-Ксилол | амп (3 мл) | 455 | 546 | 20
3.06.0160 | СТХ Метанол | амп (3 мл) | 215 | 258 | 20
3.06.0170 | СТХ Метиленхлорид | амп (3 мл) | 235 | 282 | 20
3.06.0165 | СТХ Метил-трет-бутиловый эфир | амп (3 мл) | 150 | 180 | 20
3.06.0180 | СТХ Метилэтилкетон | амп (3 мл) | 145 | 174 | 20
3.06.0190 | СТХ Нонан | амп (3 мл) | 215 | 258 | 20
3.06.0200 | СТХ о-Ксилол | амп (3 мл) | 460 | 552 | 20
3.06.0210 | СТХ Октан | амп (3 мл) | 340 | 408 | 20
3.06.0220 | СТХ п-Ксилол | амп (3 мл) | 460 | 552 | 20
3.06.0225 | СТХ Пентан | амп (3 мл) | 175 | 210 | 20
3.06.0230 | СТХ Пропанол-1 | амп (3 мл) | 190 | 228 | 20
3.06.0240 | СТХ Пропанол-2 (изопропанол) | амп (3 мл) | 190 | 228 | 20
3.06.0245 | СТХ Тетрадекан | амп (3 мл) | 235 | 282 | 20
3.06.0250 | СТХ Тетрахлорметан (ЧХУ) | амп (3 мл) | 129 | 154.8 | 20
3.06.0255 | СТХ Трихлорэтилен | амп (3 мл) | 165 | 198 | 20
3.06.0260 | СТХ Ундекан | амп (3 мл) | 270 | 324 | 20
3.06.0270 | СТХ Хлорбензол | амп (3 мл) | 280 | 336 | 20
3.06.0280 | СТХ Хлороформ | амп (3 мл) | 170 | 204 | 20
3.06.0290 | СТХ Циклогексан | амп (3 мл) | 190 | 228 | 20
3.06.0300 | СТХ Циклогексанол | амп (3 мл) | 170 | 204 | 20
3.06.0310 | СТХ Циклогексанон | амп (3 мл) | 235 | 282 | 20
3.06.0330 | СТХ Этилацетат | амп (3 мл) | 235 | 282 | 20
3.06.0340 | СТХ Этилбензол | амп (3 мл) | 190 | 228 | 20
3.06.0350 | СТХ 1,2,4-триметилбензол (псевдокумол) | амп (3 мл) | 290 | 348 | 20
3.06.0360 | СТХ 1,3,5-триметилбензол (мезитилен) | амп (3 мл) | 195 | 234 | 20
ГСО свойств водных сред
ГСО общей жесткости воды
3.05.01.0300 | Общая жесткость воды ГСО 7680-99 МСО 0194:2000 (100 ммоль/дм3) | амп (5 мл) | 175 | 210 | 20
3.05.01.0302 | Общая жесткость воды ГСО 7680-99 МСО 0194:2000 (100 ммоль/дм3) | флак (40 мл) | 340 | 408 | 20
ГСО перманганатной окисляемости воды
3.05.02.01.0333 | Окисляемость перманганатная ПО-ЭК ГСО 11316-2019 (1 мг/см3) | амп (5 мл) | 260 | 312 | 20
ГСО цветности водных растворов (хром-кобальтовая шкала)
3.05.02.01.0555 | Цветность ГСО 11431-2019 ЦВ-ЭК (Хром-кобальтовая шкала 500° цветности) | флак (40 мл) | 305 | 366 | 20
ГСО мутности
3.05.01.0311 | Мутность воды (формазиновая суспензия) ГСО 12428-2024 (4000 ЕМФ) | амп (5 мл) | 230 | 276 | 20
ГСО массовой концентрации сухого остатка
3.05.01.0305 | Сухой остаток МКСО-10-ЭК ГСО 11985-2022 (10 г/дм3) | амп (5 мл) | 270 | 324 | 20
3.05.01.0306 | Сухой остаток МКСО-10-ЭК ГСО 11985-2022 (10 г/дм3) | флак (50 мл) | 1620 | 1944 | 20
3.05.01.0307 | Сухой остаток МКСО-30-ЭК ГСО 11986-2022 (30 г/дм3) | амп (5 мл) | 270 | 324 | 20
3.05.01.0308 | Сухой остаток МКСО-30-ЭК ГСО 11986-2022 (30 г/дм3) | флак (50 мл) | 1620 | 1944 | 20
3.05.01.0309 | Сухой остаток МКСО-50-ЭК ГСО 11987-2022 (50 г/дм3) | амп (5 мл) | 270 | 324 | 20
3.05.01.0310 | Сухой остаток МКСО-50-ЭК ГСО 11987-2022 (50 г/дм3) | флак (50 мл) | 1620 | 1944 | 20
ГСО нефтехимии/Стандартные образцы нефтехимии
ГСО Ароматические углеводороды в дизельном топливе
3.05.03.20.0005 | Калибровочный раствор СКС-1 | амп (3 мл) | 1031 | 1237.2 | 20
3.05.03.20.0001 | ПАУ-ДТ-ЭК ГСО 10130-2012 | амп (3 мл) | 3200 | 3840 | 20
3.05.02.01.0340 | Смесь ароматических углеводородов в гексане ГСО 7871-2000 МСО 0291:2002 | амп (3 мл) | 128 | 153.6 | 20
ГСО вязкости жидкостей
3.05.03.0100 | РЭВ-2-ЭК ГСО 9498-2009 МСО 1724:2011 (при 20С) | флак (100 мл) | 872 | 1046.4 | 20
3.05.03.0105 | РЭВ-2-ЭК ГСО 9498-2009 МСО 1724:2011 (при 20С) | флак (250 мл) | 1269 | 1522.8 | 20
3.05.03.0120 | РЭВ-5-ЭК ГСО 9499-2009 МСО 1725:2011 (при 20С) | флак (100 мл) | 872 | 1046.4 | 20
3.05.03.0125 | РЭВ-5-ЭК ГСО 9499-2009 МСО 1725:2011 (при 20С) | флак (250 мл) | 1145 | 1374 | 20
3.05.03.0135 | РЭВ-10-ЭК ГСО 9500-2009 МСО 1726:2011 (при 20С) | флак (100 мл) | 872 | 1046.4 | 20
3.05.03.0140 | РЭВ-10-ЭК ГСО 9500-2009 МСО 1726:2011 (при 20С) | флак (250 мл) | 1157 | 1388.4 | 20
3.05.03.0150 | РЭВ-20-ЭК ГСО 9501-2009 МСО 1727:2011 (при 20, 40, 50, 100С) | флак (100 мл) | 872 | 1046.4 | 20
3.05.03.0155 | РЭВ-20-ЭК ГСО 9501-2009 МСО 1727:2011 (при 20, 40, 50, 100С) | флак (250 мл) | 1145 | 1374 | 20
3.05.03.0160 | РЭВ-20-ЭК ГСО 9501-2009 МСО 1727:2011 (при 20, 40, 50, 100С) | флак (500 мл) | 1444 | 1732.8 | 20
3.05.03.0245 | РЭВ-30-ЭК ГСО 9502-2009 МСО 1728:2011 (при 20, 50С) | флак (100 мл) | 872 | 1046.4 | 20
3.05.03.0250 | РЭВ-30-ЭК ГСО 9502-2009 МСО 1728:2011 (при 20, 50С) | флак (250 мл) | 1145 | 1374 | 20
3.05.03.0255 | РЭВ-30-ЭК ГСО 9502-2009 МСО 1728:2011 (при 20, 50С) | флак (500 мл) | 1444 | 1732.8 | 20
3.05.03.0280 | РЭВ-60-ЭК ГСО 9503-2009 МСО 1729:2011 (при 20, 40С) | флак (100 мл) | 872 | 1046.4 | 20
3.05.03.0285 | РЭВ-60-ЭК ГСО 9503-2009 МСО 1729:2011 (при 20, 40С) | флак (250 мл) | 1145 | 1374 | 20
3.05.03.0290 | РЭВ-60-ЭК ГСО 9503-2009 МСО 1729:2011 (при 20, 40С) | флак (500 мл) | 1444 | 1732.8 | 20
3.05.03.0195 | РЭВ-80-ЭК ГСО 9504-2009 МСО 1730:2011 (при 40С) | флак (100 мл) | 872 | 1046.4 | 20
3.05.03.0305 | РЭВ-80-ЭК ГСО 9504-2009 МСО 1730:2011 (при 40С) | флак (250 мл) | 1145 | 1374 | 20
3.05.03.0310 | РЭВ-80-ЭК ГСО 9504-2009 МСО 1730:2011 (при 40С) | флак (500 мл) | 1444 | 1732.8 | 20
3.05.03.0315 | РЭВ-100-ЭК ГСО 9505-2009 МСО 1731:2011 (при 20, 50С) | флак (100 мл) | 872 | 1046.4 | 20
3.05.03.0320 | РЭВ-100-ЭК ГСО 9505-2009 МСО 1731:2011 (при 20, 50С) | флак (250 мл) | 1145 | 1374 | 20
3.05.03.0325 | РЭВ-100-ЭК ГСО 9505-2009 МСО 1731:2011 (при 20, 50С) | флак (500 мл) | 1444 | 1732.8 | 20
3.05.03.0330 | РЭВ-200-ЭК ГСО 9506-2009 МСО 1732:2011 (при 20, 40 С) | флак (100 мл) | 872 | 1046.4 | 20
3.05.03.0335 | РЭВ-200-ЭК ГСО 9506-2009 МСО 1732:2011 (при 20, 40 С) | флак (250 мл) | 1145 | 1374 | 20
3.05.03.0340 | РЭВ-200-ЭК ГСО 9506-2009 МСО 1732:2011 (при 20, 40 С) | флак (500 мл) | 1444 | 1732.8 | 20
3.05.03.0360 | РЭВ-300-ЭК ГСО 9507-2009 МСО 1733:2011 (при 20, 50, 100С) | флак (100 мл) | 872 | 1046.4 | 20
3.05.03.0365 | РЭВ-300-ЭК ГСО 9507-2009 МСО 1733:2011 (при 20, 50, 100С) | флак (250 мл) | 1145 | 1374 | 20
3.05.03.0370 | РЭВ-300-ЭК ГСО 9507-2009 МСО 1733:2011 (при 20, 50, 100С) | флак (500 мл) | 1444 | 1732.8 | 20
3.05.03.0415 | РЭВ-1000-ЭК ГСО 9508-2009 МСО 1734:2011 (при 20°С (800-1350 мм2/с), 100°С (14-30 мм2/с)) | флак (100 мл) | 872 | 1046.4 | 20
3.05.03.0420 | РЭВ-1000-ЭК ГСО 9508-2009 МСО 1734:2011 (при 20°С (800-1350 мм2/с), 100°С (14-30 мм2/с)) | флак (250 мл) | 1145 | 1374 | 20
3.05.03.0425 | РЭВ-1000-ЭК ГСО 9508-2009 МСО 1734:2011 (при 20°С (800-1350 мм2/с), 100°С (14-30 мм2/с)) | флак (500 мл) | 1444 | 1732.8 | 20
ГСО давления насыщенных паров
3.05.03.02.0010 | ДНП-10-ЭК ГСО 8523-2004 диапазон 10-14 | флак (250 мл) | 688 | 825.6 | 20
3.05.03.02.0020 | ДНП-10-ЭК ГСО 8523-2004 диапазон 10-14 | флак (500 мл) | 989 | 1186.8 | 20
3.05.03.02.0030 | ДНП-10-ЭК ГСО 8523-2004 диапазон 10-14 | флак (1000 мл) | 2100 | 2520 | 20
3.05.03.02.0040 | ДНП-20-ЭК ГСО 8524-2004 диапазон 20-25 | флак (250 мл) | 662 | 794.4 | 20
3.05.03.02.0050 | ДНП-20-ЭК ГСО 8524-2004 диапазон 20-25 | флак (500 мл) | 963 | 1155.6 | 20
3.05.03.02.0060 | ДНП-20-ЭК ГСО 8524-2004 диапазон 20-25 | флак (1000 мл) | 1575 | 1890 | 20
3.05.03.02.0070 | ДНП-30-ЭК ГСО 8525-2004 диапазон 32-38 | флак (250 мл) | 662 | 794.4 | 20
3.05.03.02.0080 | ДНП-30-ЭК ГСО 8525-2004 диапазон 32-38 | флак (500 мл) | 872 | 1046.4 | 20
3.05.03.02.0090 | ДНП-30-ЭК ГСО 8525-2004 диапазон 32-38 | флак (1000 мл) | 1424 | 1708.8 | 20
3.05.03.02.0120 | ДНП-40-ЭК ГСО 8526-2004 диапазон 42-49 | флак (250 мл) | 660 | 792 | 20
3.05.03.02.0100 | ДНП-40-ЭК ГСО 8526-2004 диапазон 42-49 | флак (500 мл) | 869 | 1042.8 | 20
3.05.03.02.0110 | ДНП-40-ЭК ГСО 8526-2004 диапазон 42-49 | флак (1000 мл) | 1488 | 1785.6 | 20
3.05.03.02.0140 | ДНП-50-ЭК ГСО 8527-2004 диапазон 49-55 | флак (250 мл) | 736 | 883.2 | 20
3.05.03.02.0130 | ДНП-50-ЭК ГСО 8527-2004 диапазон 49-55 | флак (500 мл) | 1050 | 1260 | 20
3.05.03.02.0150 | ДНП-50-ЭК ГСО 8527-2004 диапазон 49-55 | флак (1000 мл) | 2205 | 2646 | 20
3.05.03.02.0180 | ДНП-60-ЭК ГСО 8528-2004 диапазон 60-65 | флак (250 мл) | 2100 | 2520 | 20
3.05.03.02.0160 | ДНП-60-ЭК ГСО 8528-2004 диапазон 60-65 | флак (500 мл) | 4038 | 4845.6 | 20
3.05.03.02.0170 | ДНП-60-ЭК ГСО 8528-2004 диапазон 60-65 | флак (1000 мл) | 8040 | 9648 | 20
3.05.03.02.0190 | ДНП-100-ЭК ГСО 12790-2024 диапазон 100-110 | флак (250 мл) | 1000 | 1200 | 20
3.05.03.02.0191 | ДНП-100-ЭК ГСО 12790-2024 диапазон 100-110 | флак (500 мл) | 1340 | 1608 | 20
3.05.03.02.0192 | ДНП-100-ЭК ГСО 12790-2024 диапазон 100-110 | флак (1000 мл) | 2820 | 3384 | 20
ГСО кислотности
3.05.03.11.0005 | К-0,3-ЭК ГСО 8420-2003 диапазон 0,27-0,33 мгКОН/100 см3 | флак (100 мл) | 609 | 730.8 | 20
3.05.03.11.0010 | К-0,5-ЭК ГСО 8406-2003 диапазон 0,45-0,55 мгКОН/100 см3 | флак (100 мл) | 609 | 730.8 | 20
3.05.03.11.0020 | К-1,0-ЭК ГСО 8407-2003 диапазон 0,90-1,10 мгКОН/100 см3 | флак (100 мл) | 609 | 730.8 | 20
3.05.03.11.0030 | К-3,0-ЭК ГСО 8408-2003 диапазон 2,70-3,30 мгКОН/100 см3 | флак (100 мл) | 709 | 850.8 | 20
3.05.03.11.0040 | К-5,0-ЭК ГСО 8409-2003 диапазон 4,50-5,50 мгКОН/100 см3 | флак (100 мл) | 709 | 850.8 | 20
ГСО кислотного числа
3.05.03.11.0050 | КЧ-0,02-ЭК ГСО 8499-2003 диапазон 0,018-0,022 мгКОН/г | флак (100 мл) | 547 | 656.4 | 20
3.05.03.11.0060 | КЧ-0,05-ЭК ГСО 8500-2003 диапазон 0,045-0,055 мгКОН/г | флак (100 мл) | 547 | 656.4 | 20
3.05.03.11.0070 | КЧ-0,1-ЭК ГСО 8501-2003 диапазон 0,09-0,11 мгКОН/г | флак (100 мл) | 547 | 656.4 | 20
3.05.03.11.0080 | КЧ-0,3-ЭК ГСО 8502-2003 диапазон 0,27-0,33 мгКОН/г | флак (100 мл) | 547 | 656.4 | 20
3.05.03.11.0090 | КЧ-0,5-ЭК ГСО 8503-2003 диапазон 0,45-0,55 мгКОН/г | флак (100 мл) | 684 | 820.8 | 20
3.05.03.11.0100 | КЧ-1,0-ЭК ГСО 8504-2003 диапазон 0,90-1,10 мгКОН/г | флак (100 мл) | 684 | 820.8 | 20
ГСО массовой доли золы (зольность) в нефтепродуктах
3.05.03.20.0010 | ЗЛ-0,003-ЭК ГСО 12427-2024 (0,002-0,005 %) НОВИНКА! | флак (40 мл) | 823 | 987.6 | 20
3.05.03.20.0011 | ЗЛ-0,003-ЭК ГСО 12427-2024 (0,002-0,005 %) НОВИНКА! | флак (125 мл) | 2354 | 2824.8 | 20
3.05.03.20.0012 | ЗЛ-0,003-ЭК ГСО 12427-2024 (0,002-0,005 %) НОВИНКА! | флак (250 мл) | 3958 | 4749.6 | 20
3.05.03.20.0013 | ЗЛ-0,02-ЭК ГСО 12426-2024 ( 0,01-0,04 % ) НОВИНКА! | флак (40 мл) | 823 | 987.6 | 20
3.05.03.20.0014 | ЗЛ-0,02-ЭК ГСО 12426-2024 ( 0,01-0,04 % ) НОВИНКА! | флак (125 мл) | 2110 | 2532 | 20
3.05.03.20.0015 | ЗЛ-0,02-ЭК ГСО 12426-2024 ( 0,01-0,04 % ) НОВИНКА! | флак (250 мл) | 3960 | 4752 | 20
3.05.03.20.0016 | ЗЛ-0,1-ЭК ГСО 12425-2024 ( 0,05-0,2 % ) НОВИНКА! | флак (40 мл) | 2354 | 2824.8 | 20
3.05.03.20.0017 | ЗЛ-0,1-ЭК ГСО 12425-2024 ( 0,05-0,2 % ) НОВИНКА! | флак (125 мл) | 2115 | 2538 | 20
3.05.03.20.0018 | ЗЛ-0,1-ЭК ГСО 12425-2024 ( 0,05-0,2 % ) НОВИНКА! | флак (250 мл) | 3971 | 4765.2 | 20
ГСО массовой доли меркаптановой серы
3.05.03.13.0010 | СМ-0,001-ЭК ГСО 8415-2003 диапазон 0,0009-0,0011 | флак (100 мл) | 768 | 921.6 | 20
3.05.03.13.0020 | СМ-0,003-ЭК ГСО 8416-2003 диапазон 0,0027-0,0033 | флак (100 мл) | 768 | 921.6 | 20
3.05.03.13.0030 | СМ-0,005-ЭК ГСО 8417-2003 диапазон 0,0045-0,0055 | флак (100 мл) | 768 | 921.6 | 20
3.05.03.13.0040 | СМ-0,01-ЭК ГСО 8418-2003 диапазон 0,0090-0,0110 | флак (100 мл) | 768 | 921.6 | 20
3.05.03.13.0050 | СМ-0,03-ЭК ГСО 8419-2003 диапазон 0,0270-0,0330 | флак (100 мл) | 768 | 921.6 | 20
ГСО массовой доли серы в светлых нефтепродуктах
3.05.03.06.0010 | ССН-0,00-ЭК 7992-2002 диапазон <0,002 | флак (100 мл) | 768 | 921.6 | 20
3.05.03.06.0020 | ССН-0,02-ЭК 7993-2002 диапазон 0,02-0,025 | флак (100 мл) | 1200 | 1440 | 20
3.05.03.06.0030 | ССН-0,05-ЭК 7994-2002 диапазон 0,05-0,055 | флак (100 мл) | 1200 | 1440 | 20
3.05.03.06.0040 | ССН-0,1-ЭК 7995-2002 диапазон 0,09-0,11 | флак (100 мл) | 1425.01 | 1710.012 | 20
3.05.03.06.0050 | ССН-0,2-ЭК 7996-2002 диапазон 0,18-0,22 | флак (100 мл) | 975.01 | 1170.012 | 20
3.05.03.06.0060 | ССН-0,5-ЭК 7997-2002 диапазон 0,5-0,55 | флак (100 мл) | 975.01 | 1170.012 | 20
ГСО массовой доли серы в темных нефтепродуктах
3.05.03.06.0065 | СН-0,000-ЭК ГСО 8170-2002 МСО 0583:2003 0,000015-0,0005% масс. | амп (5 мл) | 643 | 771.6 | 20
3.05.03.06.0070 | СН-0,000-ЭК ГСО 8170-2002 МСО 0583:2003 0,000015-0,0005% масс. | флак (100 мл) | 803 | 963.6 | 20
3.05.03.06.0080 | СН-0,005-ЭК ГСО 8171-2002 0,004-0,006% масс. | амп (5 мл) | 643 | 771.6 | 20
3.05.03.06.0085 | СН-0,005-ЭК ГСО 8171-2002 0,004-0,006% масс. | флак (100 мл) | 1094 | 1312.8 | 20
3.05.03.06.0090 | СН-0,010-ЭК ГСО 8172-2002 0,009-0,011% масс. | амп (5 мл) | 643 | 771.6 | 20
3.05.03.06.0095 | СН-0,010-ЭК ГСО 8172-2002 0,009-0,011% масс. | флак (100 мл) | 1094 | 1312.8 | 20
3.05.03.06.0100 | СН-0,030-ЭК ГСО 8173-2002 0,027-0,033% масс. | амп (5 мл) | 643 | 771.6 | 20
3.05.03.06.0110 | СН-0,030-ЭК ГСО 8173-2002 0,027-0,033% масс. | флак (100 мл) | 1094 | 1312.8 | 20
3.05.03.06.0120 | СН-0,060-ЭК ГСО 8174-2002 0,054-0,066% масс. | амп (5 мл) | 643 | 771.6 | 20
3.05.03.06.0125 | СН-0,060-ЭК ГСО 8174-2002 0,054-0,066% масс. | флак (100 мл) | 1094 | 1312.8 | 20
3.05.03.06.0130 | СН-0,100-ЭК ГСО 8175-2002 0,090-0,110% масс. | амп (5 мл) | 643 | 771.6 | 20
3.05.03.06.0135 | СН-0,100-ЭК ГСО 8175-2002 0,090-0,110% масс. | флак (100 мл) | 1094 | 1312.8 | 20
3.05.03.06.0185 | СН-0,200-ЭК ГСО 8494-2003 0,180-0,220% масс. | амп (5 мл) | 643 | 771.6 | 20
3.05.03.06.0180 | СН-0,200-ЭК ГСО 8494-2003 0,180-0,220% масс. | флак (100 мл) | 1094 | 1312.8 | 20
3.05.03.06.0140 | СН-0,500-ЭК ГСО 8176-2002 0,450-0,550% масс. | амп (5 мл) | 675 | 810 | 20
3.05.03.06.0145 | СН-0,500-ЭК ГСО 8176-2002 0,450-0,550% масс. | флак (100 мл) | 1094 | 1312.8 | 20
3.05.03.06.0150 | СН-1,000-ЭК ГСО 8177-2002 0,900-1,100% масс. | амп (5 мл) | 599 | 718.8 | 20
3.05.03.06.0155 | СН-1,000-ЭК ГСО 8177-2002 0,900-1,100% масс. | флак (100 мл) | 1094 | 1312.8 | 20
3.05.03.06.0195 | СН-1,500-ЭК ГСО 8495-2003 1,350-1,650% масс. | амп (5 мл) | 643 | 771.6 | 20
3.05.03.06.0190 | СН-1,500-ЭК ГСО 8495-2003 1,350-1,650% масс. | флак (100 мл) | 1094 | 1312.8 | 20
3.05.03.06.0205 | СН-2,000-ЭК ГСО 8496-2003 1,800-2,200% масс. | амп (5 мл) | 643 | 771.6 | 20
3.05.03.06.0200 | СН-2,000-ЭК ГСО 8496-2003 1,800-2,200% масс. | флак (100 мл) | 1094 | 1312.8 | 20
3.05.03.06.0160 | СН-2,500-ЭК ГСО 8178-2002 2,250-2,750% масс. | амп (5 мл) | 599 | 718.8 | 20
3.05.03.06.0165 | СН-2,500-ЭК ГСО 8178-2002 2,250-2,750% масс. | флак (100 мл) | 1094 | 1312.8 | 20
3.05.03.06.0210 | СН-3,000-ЭК ГСО 8497-2003 2,700-3,300% масс. | амп (5 мл) | 643 | 771.6 | 20
3.05.03.06.0215 | СН-3,000-ЭК ГСО 8497-2003 2,700-3,300% масс. | флак (100 мл) | 1094 | 1312.8 | 20
3.05.03.06.0225 | СН-4,000-ЭК ГСО 8498-2003 3,600-4,400% масс. | амп (5 мл) | 695 | 834 | 20
3.05.03.06.0220 | СН-4,000-ЭК ГСО 8498-2003 3,600-4,400% масс. | флак (100 мл) | 1356 | 1627.2 | 20
3.05.03.06.0170 | СН-5,000-ЭК ГСО 8179-2002 4,500-5,500% масс. | амп (5 мл) | 730 | 876 | 20
3.05.03.06.0270 | СНН03-0,5-ЭК ГСО 11033-2018 МСО 2235:2020 (0,100-0,500)% 0,150% | флак (100 мл) | 1654 | 1984.8 | 20
3.05.03.06.0175 | СН-5,000-ЭК ГСО 8179-2002 4,500-5,500% масс. | флак (100 мл) | 1356 | 1627.2 | 20
3.05.03.06.0280 | СНН03-0,5-ЭК ГСО 11033-2018 (0,100-0,500)% 0,200% | флак (100 мл) | 1094 | 1312.8 | 20
3.05.03.06.0281 | СНН03-0,5-ЭК ГСО 11033-2018 МСО 2235:2020 (0,100-0,500)% 0,250% | флак (100 мл) | 1094 | 1312.8 | 20
3.05.03.06.0282 | СНН03-0,5-ЭК ГСО 11033-2018 МСО 2235:2020 (0,100-0,500)% 0,250% | амп (5 мл) | 929 | 1114.8 | 20
3.05.03.06.0285 | СНН03-0,5-ЭК ГСО 11033-2018 (0,100-0,500)% 0,200% | амп (5 мл) | 929 | 1114.8 | 20
3.05.03.06.0300 | СНН03-0,5-ЭК ГСО 11033-2018 (0,100-0,500)% 0,300% (бывший СН-0,3 СОП) | флак (100 мл) | 1094 | 1312.8 | 20
3.05.03.06.0305 | СНН03-0,5-ЭК ГСО 11033-2018 (0,100-0,500)% 0,300% (бывший СН-0,3 СОП) | амп (5 мл | 929 | 1114.8 | 20
3.05.03.06.0400 | СНН03-0,5-ЭК ГСО 11033-2018 (0,100-0,500)% 0,400% (бывший СН-0,4 СОП) | флак (100 мл) | 1654.12 | 1984.944 | 20
3.05.03.06.0275 | СНН03-0,5-ЭК ГСО 11033-2018 МСО 2235:2020 (0,100-0,500)% 0,500% | флак (100 мл) | 953 | 1143.6 | 20
3.05.03.06.0276 | СНН03-0,5-ЭК ГСО 11033-2018 МСО 2235:2020 (0,100-0,500)% 0,500% | амп (5 мл) | 929 | 1114.8
3.05.03.06.0405 | СНН03-0,5-ЭК ГСО 11033-2018 (0,100-0,500)% 0,400% (бывший СН-0,4 СОП) | амп (5 мл) | 929 | 1114.8 | 20
3.05.03.06.0600 | СНН03-1,0-ЭК ГСО 11034-2018 (0,500-1,000)% 0,600% (бывший СН-0,6 СОП) | флак (100 мл) | 1094 | 1312.8 | 20
3.05.03.06.0605 | СНН03-1,0-ЭК ГСО 11034-2018 (0,500-1,000)% 0,600% (бывший СН-0,6 СОП) | амп (5 мл) | 980 | 1176 | 20
3.05.03.06.0750 | СНН03-1,0-ЭК ГСО 11034-2018 (0,500-1,000)% 0,750% (бывший СН-0,75 СОП) | флак (100 мл) | 1094 | 1312.8 | 20
3.05.03.06.0755 | СНН03-1,0-ЭК ГСО 11034-2018 (0,500-1,000)% 0,750% (бывший СН-0,75 СОП) | амп (5 мл) | 929 | 1114.8 | 20
3.05.03.06.0800 | СНН03-1,0-ЭК ГСО 11034-2018 (0,500-1,000)% 0,800% (бывший СН-0,8 СОП) | флак (100 мл) | 924 | 1108.8 | 20
3.05.03.06.0805 | СНН03-1,0-ЭК ГСО 11034-2018 (0,500-1,000)% 0,800% (бывший СН-0,8 СОП) | амп (5 мл) | 929 | 1114.8 | 20
3.05.03.06.1005 | СНН03-1,0-ЭК ГСО 11034-2018 (0,500-1,000)% 1,000% | амп (5 мл) | 929 | 1114.8 | 20
3.05.03.06.1000 | СНН03-1,0-ЭК ГСО 11034-2018 (0,500-1,000)% 1,000% | флак (100 мл) | 1094 | 1312.8 | 20
ГСО массовой доли серы в минеральном масле СНН (низкая сера)
3.05.03.12.0010 | СН-0,000-ЭК ГСО 8170-2002 0,000-0,002% масс. (0,0001% масс.) | флак (50 мл) | 1516 | 1819.2 | 20
3.05.03.12.0010.02 | СН-0,000-ЭК ГСО 8170-2002 0,000-0,002% масс. (0,0001% масс.) | флак (100 мл) | 2542.3729 | 3050.8475 | 20
3.05.03.12.0010.01 | СН-0,000-ЭК ГСО 8170-2002 0,000-0,002% масс. (0,0001% масс.) | амп (5 мл) | 756 | 907.2 | 20
3.05.03.12.0040 | СНН01-ЭК ГСО 11028-2018 (2-10 мг/кг) 10 мг/кг | флак (50 мл) | 1800 | 2160 | 20
3.05.03.12.0040.01 | СНН01-ЭК ГСО 11028-2018 (2-10 мг/кг) 10 мг/кг | амп (5 мл) | 1800 | 2160 | 20
3.05.03.12.0040.02 | СНН01-ЭК ГСО 11028-2018 (2-10 мг/кг) 10 мг/кг | флак (100 мл) | 2542 | 3050.4 | 20
3.05.03.12.0000 | СНН01-ЭК ГСО 11028-2018 (2-10 мг/кг) 2 мг/кг | амп (5 мл) | 1800 | 2160 | 20
3.05.03.12.0000.01 | СНН01-ЭК ГСО 11028-2018 (2-10 мг/кг) 2 мг/кг | флак (50 мл) | 1800 | 2160 | 20
3.05.03.12.0000.02 | СНН01-ЭК ГСО 11028-2018 (2-10 мг/кг) 2 мг/кг | флак (100 мл) | 2542 | 3050.4 | 20
3.05.03.12.0020 | СНН01-ЭК ГСО 11028-2018 (2-10 мг/кг) 3 мг/кг | флак (50 мл) | 1800 | 2160 | 20
3.05.03.12.0020.01 | СНН01-ЭК ГСО 11028-2018 (2-10 мг/кг) 3 мг/кг | амп (5 мл) | 1800 | 2160 | 20
3.05.03.12.0020.02 | СНН01-ЭК ГСО 11028-2018 (2-10 мг/кг) 3 мг/кг | флак (100 мл) | 2542.3729 | 3050.8475 | 20
3.05.03.12.0030.02 | СНН01-ЭК ГСО 11028-2018 (2-10 мг/кг) 5 мг/кг | флак (100 мл) | 2542.3729 | 3050.8475 | 20
3.05.03.12.0030 | СНН01-ЭК ГСО 11028-2018 (2-10 мг/кг) 5 мг/кг | флак (50 мл) | 1800 | 2160 | 20
3.05.03.12.0030.01 | СНН01-ЭК ГСО 11028-2018 (2-10 мг/кг) 5 мг/кг | амп (5 мл) | 1650 | 1980 | 20
3.05.03.12.0080.01 | СНН02-200-ЭК ГСО 11030-2018 (100-300 мг/кг) 200 мг/кг | амп (5 мл) | 1800 | 2160 | 20
3.05.03.12.0080 | СНН02-200-ЭК ГСО 11030-2018 (100-300 мг/кг) 200 мг/кг | флак (50 мл) | 1800 | 2160 | 20
3.05.03.12.0080.02 | СНН02-200-ЭК ГСО 11030-2018 (100-300 мг/кг) 200 мг/кг | флак (100 мл) | 2542.3729 | 3050.8475 | 20
3.05.03.12.0080.03 | СНН02-200-ЭК ГСО 11030-2018 МСО 2220:2019 (100-300 мг/кг) 250 мг/кг | флак (100 мл) | 2542.37 | 3050.844 | 20
3.05.03.12.0150 | СНН02-200-ЭК ГСО 11030-2018 (100-300 мг/кг) 150 мг/кг | флак (50 мл) | 1800 | 2160 | 20
3.05.03.12.0150.1 | СНН02-200-ЭК ГСО 11030-2018 (100-300 мг/кг) 150 мг/кг | амп (5 мл) | 1800 | 2160 | 20
3.05.03.12.0150.2 | СНН02-200-ЭК ГСО 11030-2018 (100-300 мг/кг) 150 мг/кг | флак (100 мл) | 2542.3729 | 3050.8475 | 20
3.05.03.12.009.0.02 | СНН02-200-ЭК ГСО 11030-2018 (100-300 мг/кг) 300 мг/кг | флак (50 мл) | 1800 | 2160 | 20
3.05.03.12.009.0.01 | СНН02-200-ЭК ГСО 11030-2018 (100-300 мг/кг) 300 мг/кг | амп (5 мл) | 1800 | 2160 | 20
3.05.03.12.009.0.03 | СНН02-200-ЭК ГСО 11030-2018 (100-300 мг/кг) 300 мг/кг | флак (100 мл) | 2542.3729 | 3050.8475 | 20
3.05.03.12.0070 | СНН02-50-ЭК ГСО 11029-2018 (20-100 мг/кг) 100 мг/кг | флак (50 мл) | 1800 | 2160 | 20
3.05.03.12.0070.01 | СНН02-50-ЭК ГСО 11029-2018 (20-100 мг/кг) 100 мг/кг | амп (5 мл) | 900 | 1080 | 20
3.05.03.12.0070.02 | СНН02-50-ЭК ГСО 11029-2018 (20-100 мг/кг) 100 мг/кг | флак (100 мл) | 2542.3729 | 3050.8475 | 20
3.05.03.12.0055 | СНН02-50-ЭК ГСО 11029-2018 (20-100 мг/кг) 20 мг/кг | флак (50 мл) | 1800 | 2160 | 20
3.05.03.12.0055.02 | СНН02-50-ЭК ГСО 11029-2018 (20-100 мг/кг) 20 мг/кг | флак (100 мл) | 2542 | 3050.4 | 20
3.05.03.12.0055.01 | СНН02-50-ЭК ГСО 11029-2018 (20-100 мг/кг) 20 мг/кг | амп (5 мл) | 900 | 1080 | 20
3.05.03.12.0060.01 | СНН02-50-ЭК ГСО 11029-2018 (20-100 мг/кг) 50 мг/кг | амп (5 мл) | 900 | 1080 | 20
3.05.03.12.0060.02 | СНН02-50-ЭК ГСО 11029-2018 (20-100 мг/кг) 50 мг/кг | флак (100 мл) | 2542.3729 | 3050.8475 | 20
3.05.03.12.0060 | СНН02-50-ЭК ГСО 11029-2018 (20-100 мг/кг) 50 мг/кг | флак (50 мл) | 1800 | 2160 | 20
3.05.03.12.0067.02 | СНН02-50-ЭК ГСО 11029-2018 МСО 2220:2019 (20-100 мг/кг) 70 мг/кг | флак (100 мл) | 2542.37 | 3050.844 | 20
3.05.03.12.0050 | СНН02-50-ЭК ГСО 11029-2018 (20–100 мг/кг) 25 мг/кг | флак (50 мл) | 1800 | 2160 | 20
3.05.03.12.0050.01 | СНН02-50-ЭК ГСО 11029-2018 (20–100 мг/кг) 25 мг/кг | амп (5 мл) | 900 | 1080 | 20
3.05.03.12.0050.01.02 | СНН02-50-ЭК ГСО 11029-2018 (20–100 мг/кг) 25 мг/кг | флак (100 мл) | 2542 | 3050.4 | 20
3.05.03.12.0055.01.02 | СНН02-50-ЭК ГСО 11029-2018 МСО 2220:2019 (20–100 мг/кг) 30 мг/кг | флак (100 мл) | 2542.37 | 3050.844 | 20
3.05.03.12.0055.01.01 | СНН02-50-ЭК ГСО 11029-2018 МСО 2220:2019 (20–100 мг/кг) 30 мг/кг | амп (5 мл) | 900 | 1080 | 20
3.05.03.12.0056.03 | СНН02-50-ЭК ГСО 11029-2018 МСО 2220:2019 (20–100 мг/кг) 40 мг/кг | флак (100 мл) | 2542.37 | 3050.844 | 20
3.05.03.12.0056.01 | СНН02-50-ЭК ГСО 11029-2018 МСО 2220:2019 (20–100 мг/кг) 40 мг/кг | амп (5 мл) | 929 | 1114.8 | 20
3.05.03.12.0056.02 | СНН02-50-ЭК ГСО 11029-2018 МСО 2220:2019 (20–100 мг/кг) 40 мг/кг | флак (50 мл) | 1800 | 2160 | 20
3.05.03.12.0085 | СНН02-500-ЭК ГСО 11031-2018 МСО 2220:2019 (300-500 мг/кг) 350 мг/кг | флак (50 мл) | 1800 | 2160 | 20
3.05.03.12.0085.01 | СНН02-500-ЭК ГСО 11031-2018 МСО 2220:2019 (300-500 мг/кг) 350 мг/кг | флак (100 мл) | 2542.37 | 3050.844 | 20
3.05.03.12.0090 | СНН02-500-ЭК ГСО 11031-2018 (300-500 мг/кг) 400 мг/кг | флак (50 мл) | 1800 | 2160 | 20
3.05.03.12.0090.01 | СНН02-500-ЭК ГСО 11031-2018 (300-500 мг/кг) 400 мг/кг | амп (5 мл) | 1800 | 2160 | 20
3.05.03.12.0090.02 | СНН02-500-ЭК ГСО 11031-2018 (300-500 мг/кг) 400 мг/кг | флак (100 мл) | 2542.3729 | 3050.8475 | 20
3.05.03.12.0092 | СНН02-500-ЭК ГСО 11031-2018 МСО 2220:2019 (300-500 мг/кг) 450 мг/кг | флак (100 мл) | 2542.37 | 3050.844 | 20
3.05.03.12.0100.02 | СНН02-500-ЭК ГСО 11031-2018 (300-500 мг/кг) 500 мг/кг | флак (100 мл) | 2542.3729 | 3050.8475 | 20
3.05.03.12.0100 | СНН02-500-ЭК ГСО 11031-2018 (300-500 мг/кг) 500 мг/кг | флак (50 мл) | 1800 | 2160 | 20
3.05.03.12.0100.01 | СНН02-500-ЭК ГСО 11031-2018 (300-500 мг/кг) 500 мг/кг | амп (5 мл) | 1800 | 2160 | 20
3.05.03.12.0110 | СНН03-0,1-ЭК ГСО 11032-2018 (0,06-0,1%) 0,06% | флак (50 мл) | 1800 | 2160 | 20
3.05.03.12.0110.01 | СНН03-0,1-ЭК ГСО 11032-2018 (0,06-0,1%) 0,06% | амп (5 мл) | 1800 | 2160 | 20
3.05.03.12.0110.02 | СНН03-0,1-ЭК ГСО 11032-2018 (0,06-0,1%) 0,06% | флак (100 мл) | 2542.3729 | 3050.8475 | 20
3.05.03.12.0111 | СНН03-0,1-ЭК ГСО 11032-2018 (0,06-0,1%) 0,07% | амп (5 мл) | 1800 | 2160 | 20
3.05.03.12.0111.01 | СНН03-0,1-ЭК ГСО 11032-2018 (0,06-0,1%) 0,07% | флак (50 мл) | 1313.5593 | 1576.2712 | 20
3.05.03.12.0111.02 | СНН03-0,1-ЭК ГСО 11032-2018 (0,06-0,1%) 0,07% | флак (100 мл) | 2542.3729 | 3050.8475 | 20
3.05.03.12.0112 | СНН03-0,1-ЭК ГСО 11032-2018 (0,06-0,1%) 0,075% | амп (5 мл) | 1800 | 2160 | 20
3.05.03.12.0112.01 | СНН03-0,1-ЭК ГСО 11032-2018 (0,06-0,1%) 0,075% | флак (50 мл) | 1800 | 2160 | 20
3.05.03.12.0112.02 | СНН03-0,1-ЭК ГСО 11032-2018 (0,06-0,1%) 0,075% | флак (100 мл) | 2542.3729 | 3050.8475 | 20
3.05.03.12.0120 | СНН03-0,1-ЭК ГСО 11032-2018 (0,06-0,1%) 0,08% | флак (50 мл) | 1800 | 2160 | 20
3.05.03.12.0120.01 | СНН03-0,1-ЭК ГСО 11032-2018 (0,06-0,1%) 0,08% | амп (5 мл) | 1800 | 2160 | 20
3.05.03.12.0120.02 | СНН03-0,1-ЭК ГСО 11032-2018 (0,06-0,1%) 0,08% | флак (100 мл) | 2542.3729 | 3050.8475 | 20
3.05.03.12.0140 | СНН03-0,1-ЭК ГСО 11032-2018 (0,06-0,1%) 0,09% | флак (50 мл) | 1800 | 2160 | 20
3.05.03.12.0140.02 | СНН03-0,1-ЭК ГСО 11032-2018 (0,06-0,1%) 0,09% | флак (100 мл) | 2542.3729 | 3050.8475 | 20
3.05.03.12.0140.01 | СНН03-0,1-ЭК ГСО 11032-2018 (0,06-0,1%) 0,09% | амп (5 мл) | 1800 | 2160 | 20
3.05.03.12.0130.02 | СНН03-0,1-ЭК ГСО 11032-2018 (0,060-0,100%) 0,100% | флак (100 мл) | 2542.3729 | 3050.8475 | 20
3.05.03.12.0130 | СНН03-0,1-ЭК ГСО 11032-2018 (0,060-0,100%) 0,100% | флак (50 мл) | 1800 | 2160 | 20
3.05.03.12.0130.01 | СНН03-0,1-ЭК ГСО 11032-2018 (0,060-0,100%) 0,100% | амп (5 мл) | 1800 | 2160 | 20
ГСО содержания серы в дизельном топливе
3.05.03.15.0010 | СДТ-М-ЭК ГСО 12429-2024 (0,15 – 1,00 мг/кг) НОВИНКА! | амп (5 мл) | 1164 | 1396.8 | 20
3.05.03.15.0011 | СДТ-М-ЭК ГСО 12429-2024 (0,15 – 1,00 мг/кг) НОВИНКА! | флак (50 мл) | 10500 | 12600 | 20
3.05.03.15.0012 | СДТ-М-ЭК ГСО 12429-2024 (0,15 – 1,00 мг/кг) НОВИНКА! | флак (100 мл) | 16538 | 19845.6 | 20
3.05.03.15.0013 | СДТ-3-ЭК ГСО 12430-2024 (2,5 – 3,5 мг/кг) НОВИНКА! | амп (5 мл) | 1164 | 1396.8 | 20
3.05.03.15.0014 | СДТ-3-ЭК ГСО 12430-2024 (2,5 – 3,5 мг/кг) НОВИНКА! | флак (50 мл) | 10500 | 12600 | 20
3.05.03.15.0015 | СДТ-3-ЭК ГСО 12430-2024 (2,5 – 3,5 мг/кг) НОВИНКА! | флак (100 мл) | 16538 | 19845.6 | 20
3.05.03.15.0016 | СДТ-5-ЭК ГСО 12431-2024 (4,5 – 5,5 мг/кг) НОВИНКА! | амп (5 мл) | 1164 | 1396.8 | 20
3.05.03.15.0017 | СДТ-5-ЭК ГСО 12431-2024 (4,5 – 5,5 мг/кг) НОВИНКА! | флак (50 мл) | 10500 | 12600 | 20
3.05.03.15.0018 | СДТ-5-ЭК ГСО 12431-2024 (4,5 – 5,5 мг/кг) НОВИНКА! | флак (100 мл) | 16538 | 19845.6 | 20
3.05.03.15.0019 | СДТ-10-ЭК ГСО 12432-2024 (9 – 11 мг/кг) НОВИНКА! | амп (5 мл) | 1164 | 1396.8 | 20
3.05.03.15.0020 | СДТ-10-ЭК ГСО 12432-2024 (9 – 11 мг/кг) НОВИНКА! | флак (50 мл) | 10500 | 12600 | 20
3.05.03.15.0021 | СДТ-10-ЭК ГСО 12432-2024 (9 – 11 мг/кг) НОВИНКА! | флак (100 мл) | 16538 | 19845.6 | 20
3.05.03.15.0022 | СДТ-25-ЭК ГСО 12433-2024 (23 – 27 мг/кг) НОВИНКА! | амп (5 мл) | 1164 | 1396.8 | 20
3.05.03.15.0023 | СДТ-25-ЭК ГСО 12433-2024 (23 – 27 мг/кг) НОВИНКА! | флак (50 мл) | 10500 | 12600 | 20
3.05.03.15.0024 | СДТ-25-ЭК ГСО 12433-2024 (23 – 27 мг/кг) НОВИНКА! | флак (100 мл) | 16538 | 19845.6 | 20
3.05.03.15.0025 | СДТ-50-ЭК ГСО 12434-2024 (45 – 55 мг/кг) НОВИНКА! | амп (5 мл) | 1164 | 1396.8 | 20
3.05.03.15.0026 | СДТ-50-ЭК ГСО 12434-2024 (45 – 55 мг/кг) НОВИНКА! | флак (50 мл) | 10500 | 12600 | 20
3.05.03.15.0027 | СДТ-50-ЭК ГСО 12434-2024 (45 – 55 мг/кг) НОВИНКА! | флак (100 мл) | 16538 | 19845.6 | 20
3.05.03.15.0028 | СДТ-100-ЭК ГСО 12435-2024 (95 – 105 мг/кг) НОВИНКА! | амп (5 мл) | 1164 | 1396.8 | 20
3.05.03.15.0029 | СДТ-100-ЭК ГСО 12435-2024 (95 – 105 мг/кг) НОВИНКА! | флак (50 мл) | 10500 | 12600 | 20
3.05.03.15.0030 | СДТ-100-ЭК ГСО 12435-2024 (95 – 105 мг/кг) НОВИНКА! | флак (100 мл) | 16538 | 19845.6 | 20
3.05.03.15.0031 | СДТ-200-ЭК ГСО 12436-2024 (195 – 205 мг/кг) НОВИНКА! | амп (5 мл) | 1164 | 1396.8 | 20
3.05.03.15.0032 | СДТ-200-ЭК ГСО 12436-2024 (195 – 205 мг/кг) НОВИНКА! | флак (50 мл) | 10500 | 12600 | 20
3.05.03.15.0033 | СДТ-200-ЭК ГСО 12436-2024 (195 – 205 мг/кг) НОВИНКА! | флак (100 мл) | 16538 | 19845.6 | 20
3.05.03.15.0034 | СДТ-400-ЭК ГСО 12437-2024 (395 – 405 мг/кг) НОВИНКА! | амп (5 мл) | 1164 | 1396.8 | 20
3.05.03.15.0035 | СДТ-400-ЭК ГСО 12437-2024 (395 – 405 мг/кг) НОВИНКА! | флак (50 мл) | 10500 | 12600 | 20
3.05.03.15.0036 | СДТ-400-ЭК ГСО 12437-2024 (395 – 405 мг/кг) НОВИНКА! | флак (100 мл) | 16538 | 19845.6 | 20
3.05.03.15.0037 | СДТ-500-ЭК ГСО 12438-2024 (495 – 505 мг/кг) НОВИНКА! | амп (5 мл) | 1164 | 1396.8 | 20
3.05.03.15.0038 | СДТ-500-ЭК ГСО 12438-2024 (495 – 505 мг/кг) НОВИНКА! | флак (50 мл) | 10500 | 12600 | 20
3.05.03.15.0039 | СДТ-500-ЭК ГСО 12438-2024 (495 – 505 мг/кг) НОВИНКА! | флак (100 мл) | 16538 | 19845.6 | 20
ГСО массовой доли воды
3.05.03.04.0010 | ВН-0,1-ЭК ГСО 7928-2001 диапазон 0,095-0,105 | флак (100 г) | 590.226 | 708.2713 | 20
3.05.03.04.0020 | ВН-0,5-ЭК ГСО 7929-2001 диапазон 0,45-0,55 | флак (100 г) | 590.226 | 708.2713 | 20
3.05.03.04.0030 | ВН-1,0-ЭК ГСО 7930-2001 диапазон 0,9-1,1 | флак (100 г) | 590.226 | 708.2713 | 20
3.05.03.04.0040 | ВН-1,5-ЭК ГСО 7931-2001 диапазон 1,35-1,65 | флак (100 г) | 590.226 | 708.2713 | 20
3.05.03.04.0050 | ВН-2,0-ЭК ГСО 7932-2001 диапазон 1,8-2,2 | флак (100 г) | 590.226 | 708.2713 | 20
3.05.03.04.0060 | ВН-5,0-ЭК ГСО 7933-2001 диапазон 4,5-5,5 | флак (100 г) | 590.226 | 708.2713 | 20
ГСО массовой доли механических примесей
3.05.03.05.0010 | МПН-0,005-ЭК ГСО 7855-2000 диапазон 0,004-0,006 | флак (100 г) | 406 | 487.2 | 20
3.05.03.05.0020 | МПН-0,015-ЭК ГСО 7856-2000 диапазон 0,012-0,018 | флак (100 г) | 406 | 487.2 | 20
3.05.03.05.0030 | МПН-0,050-ЭК ГСО 7857-2000 диапазон 0,045-0,055 | флак (100 г) | 406 | 487.2 | 20
3.05.03.05.0040 | МПН-0,250-ЭК ГСО 7858-2000 диапазон 0,2-0,3 | флак (100 г) | 416 | 499.2 | 20
3.05.03.05.0050 | МПН-1,000-ЭК ГСО 7859-2000 диапазон 0,9-1,1 | флак (100 г) | 416 | 499.2 | 20
ГСО Октанового числа
3.05.03.30.0010 | ОЧ-92-ЭК ГСО 12479-2024 (моторн. 82÷85, исслед. 91÷95) | флак (500 мл) | 3000 | 3600 | 20
3.05.03.30.0020 | ОЧ-95-ЭК ГСО 12480-2024 (моторн. 84÷88, исслед. 94÷98) | флак (500 мл) | 3000 | 3600 | 20
3.05.03.30.0030 | ОЧ-98-ЭК ГСО 12481-2024 (моторн. 87÷92, исслед. 97÷100) | флак (500 мл) | 3000 | 3600 | 20
ГСО плотности жидкостей
3.05.03.07.0000 | ПЛ-690-ЭК ГСО 8614-2004 диапазон 682,0-694,0 | флак (100 мл) | 749 | 898.8 | 20
3.05.03.07.0005 | ПЛ-690-ЭК ГСО 8614-2004 диапазон 682,0-694,0 | флак (250 мл) | 1004 | 1204.8 | 20
3.05.03.07.0010 | ПЛ-690-ЭК ГСО 8614-2004 диапазон 682,0-694,0 | флак (500 мл) | 1338 | 1605.6 | 20
3.05.03.07.0015 | ПЛ-730-ЭК ГСО 8615-2004 диапазон 716,0-732,0 | флак (100 мл) | 749 | 898.8 | 20
3.05.03.07.0020 | ПЛ-730-ЭК ГСО 8615-2004 диапазон 716,0-732,0 | флак (250 мл) | 1305 | 1566 | 20
3.05.03.07.0025 | ПЛ-730-ЭК ГСО 8615-2004 диапазон 716,0-732,0 | флак (500 мл) | 2419 | 2902.8 | 20
3.05.03.07.0030 | ПЛ-750-ЭК ГСО 8616-2004 диапазон 740,0-751,0 | флак (100 мл) | 749 | 898.8 | 20
3.05.03.07.0035 | ПЛ-750-ЭК ГСО 8616-2004 диапазон 740,0-751,0 | флак (250 мл) | 1121 | 1345.2 | 20
3.05.03.07.0040 | ПЛ-750-ЭК ГСО 8616-2004 диапазон 740,0-751,0 | флак (500 мл) | 2052 | 2462.4 | 20
3.05.03.07.0055 | ПЛ-780-ЭК ГСО 8617-2004 диапазон 777,0-789,0 | флак (100 мл) | 749 | 898.8 | 20
3.05.03.07.0050 | ПЛ-780-ЭК ГСО 8617-2004 диапазон 777,0-789,0 | флак (250 мл) | 1055 | 1266 | 20
3.05.03.07.0045 | ПЛ-780-ЭК ГСО 8617-2004 диапазон 777,0-789,0 | флак (500 мл) | 1338 | 1605.6 | 20
3.05.03.07.0070 | ПЛ-810-ЭК ГСО 8618-2004 диапазон 808,0-812,0 | флак (100 мл) | 749 | 898.8 | 20
3.05.03.07.0065 | ПЛ-810-ЭК ГСО 8618-2004 диапазон 808,0-812,0 | флак (250 мл) | 1004 | 1204.8 | 20
3.05.03.07.0060 | ПЛ-810-ЭК ГСО 8618-2004 диапазон 808,0-812,0 | флак (500 мл) | 1338 | 1605.6 | 20
3.05.03.07.0085 | ПЛ-850-ЭК ГСО 8619-2004 диапазон 842,0-850,0 | флак (100 мл) | 834 | 1000.8 | 20
3.05.03.07.0080 | ПЛ-850-ЭК ГСО 8619-2004 диапазон 842,0-850,0 | флак (250 мл) | 1658 | 1989.6 | 20
3.05.03.07.0075 | ПЛ-850ЭК ГСО 8619-2004 диапазон 842,0-850,0 | флак (500 мл) | 3358 | 4029.6 | 20
3.05.03.07.0090 | ПЛ-870-ЭК ГСО 8620-2004 диапазон 865,0-870,0 | флак (100 мл) | 749 | 898.8 | 20
3.05.03.07.0095 | ПЛ-870-ЭК ГСО 8620-2004 диапазон 865,0-870,0 | флак (250 мл) | 1055 | 1266 | 20
3.05.03.07.0100 | ПЛ-870-ЭК ГСО 8620-2004 диапазон 865,0-870,0 | флак (500 мл) | 1338 | 1605.6 | 20
3.05.03.07.0105 | ПЛ-880-ЭК ГСО 8621-2004 диапазон 877,0-881,0 | флак (100 мл) | 749 | 898.8 | 20
3.05.03.07.0110 | ПЛ-880-ЭК ГСО 8621-2004 диапазон 877,0-881,0 | флак (250 мл) | 1004 | 1204.8 | 20
3.05.03.07.0115 | ПЛ-880-ЭК ГСО 8621-2004 диапазон 877,0-881,0 | флак (500 мл) | 1338 | 1605.6 | 20
3.05.03.07.0120 | ПЛ-900-ЭК ГСО 8622-2004 диапазон 898,0-902,0 | флак (100 мл) | 749 | 898.8 | 20
3.05.03.07.0125 | ПЛ-900-ЭК ГСО 8622-2004 диапазон 898,0-902,0 | флак (250 мл) | 1004 | 1204.8 | 20
3.05.03.07.0130 | ПЛ-900-ЭК ГСО 8622-2004 диапазон 898,0-902,0 | флак (500 мл) | 1338 | 1605.6 | 20
3.05.03.07.0135 | ПЛ-1000-ЭК ГСО 8623-2004 диапазон 997,0-1000,0 | флак (100 мл) | 786 | 943.2 | 20
3.05.03.07.0140 | ПЛ-1000-ЭК ГСО 8623-2004 диапазон 997,0-1000,0 | флак (250 мл) | 1004 | 1204.8 | 20
3.05.03.07.0145 | ПЛ-1000-ЭК ГСО 8623-2004 диапазон 997,0-1000,0 | флак (500 мл) | 1338 | 1605.6 | 20
3.05.03.07.0150 | ПЛ-1330-ЭК ГСО 8624-2004 диапазон 1320,0-1330,0 | флак (100 мл) | 760 | 912 | 20
3.05.03.07.0155 | ПЛ-1330-ЭК ГСО 8624-2004 диапазон 1320,0-1330,0 | флак (250 мл) | 1024 | 1228.8 | 20
3.05.03.07.0160 | ПЛ-1330-ЭК ГСО 8624-2004 диапазон 1320,0-1330,0 | флак (500 мл) | 1357 | 1628.4 | 20
ГСО содержания хлорорганических соединений
3.05.03.16.0020 | ХО-0,4-ЭК ГСО 8860-2007 (0,3-0,5 МКГ/г) | амп (5 мл) | 966 | 1159.2 | 20
3.05.03.16.0030 | ХО-13-ЭК ГСО 8861-2007 (12-14 МКГ/г) | флак (100 мл) | 1254 | 1504.8 | 20
3.05.03.16.0040 | ХО-130-ЭК ГСО 8862-2007 (120-140 МКГ/г) | амп (5 мл) | 920 | 1104 | 20
3.05.03.16.0010 | ХОН-2-ЭК ГСО 8852-2007 (2 МКГ/г) | флак (510 мл) | 1864 | 2236.8 | 20
ГСО содержания хлористых солей
3.05.03.08.0040 | ХСН-5-ЭК ГСО 7897-2001 диапазон 4,5-5,5 | флак (100 мл) | 582 | 698.4 | 20
3.05.03.08.0010 | ХСН-10-ЭК ГСО 7898-2001 диапазон 9,5-10,5 | флак (100 мл) | 582 | 698.4 | 20
3.05.03.08.0050 | ХСН-50-ЭК ГСО 7899-2001 диапазон 47,5-52,5 | флак (100 мл) | 582 | 698.4 | 20
3.05.03.08.0020 | ХСН-100-ЭК ГСО 7900-2001 диапазон 95-105 | флак (100 мл) | 582 | 698.4 | 20
3.05.03.08.0030 | ХСН-300-ЭК ГСО 7901-2001 диапазон 291-309 | флак (100 мл) | 582 | 698.4 | 20
3.05.03.08.0060 | ХСН-900-ЭК ГСО 7902-2001 диапазон 891-909 | флак (100 мл) | 582 | 698.4 | 20
ГСО температуры вспышки в закрытом тигле
3.05.03.09.0010 | ТВЗТ-30-ЭК ГСО 8133-2002 (25-40 С) | флак (100 мл) | 878 | 1053.6 | 20
3.05.03.09.0020 | ТВЗТ-30-ЭК ГСО 8133-2002 (25-40С) | флак (250 мл) | 1204 | 1444.8 | 20
3.05.03.09.0030 | ТВЗТ-30-ЭК ГСО 8133-2002 (25-40 С) | флак (500 мл) | 1838 | 2205.6 | 20
3.05.03.09.0040 | ТВЗТ-50-ЭК ГСО 8134-2002 (45-60 С) | флак (100 мл) | 837 | 1004.4 | 20
3.05.03.09.0050 | ТВЗТ-50-ЭК ГСО 8134-2002 (45-60 С) | флак (250 мл) | 1204 | 1444.8 | 20
3.05.03.09.0060 | ТВЗТ-50-ЭК ГСО 8134-2002 (45-60 С) | флак (500 мл) | 2111 | 2533.2 | 20
3.05.03.09.0061 | ТВЗТ-80-ЭК ГСО 8135-2002 (75-90 С) | флак (100 мл) | 851 | 1021.2 | 20
3.05.03.09.0062 | ТВЗТ-80-ЭК ГСО 8135-2002 (75-90 С) | флак (250 мл) | 1382 | 1658.4 | 20
3.05.03.09.0063 | ТВЗТ-80-ЭК ГСО 8135-2002 (75-90 С) | флак (500 мл) | 3070 | 3684 | 20
3.05.03.09.0064 | ТВЗТ-110-ЭК ГСО 8136-2002 (105-120 С) | флак (100 мл) | 1172 | 1406.4 | 20
3.05.03.09.0065 | ТВЗТ-110-ЭК ГСО 8136-2002 (105-120 С) | флак (250 мл) | 2310 | 2772 | 20
3.05.03.09.0066 | ТВЗТ-110-ЭК ГСО 8136-2002 (105-120 С) | флак (500 мл) | 4620 | 5544 | 20
3.05.03.09.0070 | ТВЗТ-140-ЭК ГСО 8137-2002 (135-150 С) | флак (100 мл) | 837 | 1004.4 | 20
3.05.03.09.0080 | ТВЗТ-140-ЭК ГСО 8137-2002 (135-150 С) | флак (250 мл) | 1204 | 1444.8 | 20
3.05.03.09.0090 | ТВЗТ-140-ЭК ГСО 8137-2002 (135-150 С) | флак (500 мл) | 1838 | 2205.6 | 20
3.05.03.09.0100 | ТВЗТ-180-ЭК ГСО 8138-2002 (165-205 С) | флак (100 мл) | 878 | 1053.6 | 20
3.05.03.09.0110 | ТВЗТ-180-ЭК ГСО 8138-2002 (165-205 С) | флак (250 мл) | 1204 | 1444.8 | 20
3.05.03.09.0120 | ТВЗТ-180-ЭК ГСО 8138-2002 (165-205 С) | флак (500 мл) | 1838 | 2205.6 | 20
ГСО температуры вспышки в открытом тигле
3.05.03.10.0010 | ТВОТ-80-ЭК ГСО 8150-2002 (78-95 С) | флак (100 мл) | 894 | 1072.8 | 20
3.05.03.10.0020 | ТВОТ-80-ЭК ГСО 8150-2002 (78-95 С) | флак (250 мл) | 1382 | 1658.4 | 20
3.05.03.10.0030 | ТВОТ-80-ЭК ГСО 8150-2002 (78-95 С) | флак (500 мл) | 2481 | 2977.2 | 20
3.05.03.10.0040 | ТВОТ-110-ЭК ГСО 8151-2002 (110-125 С) | флак (100 мл) | 1172 | 1406.4 | 20
3.05.03.10.0050 | ТВОТ-110-ЭК ГСО 8151-2002 (110-125 С) | флак (250 мл) | 2310 | 2772 | 20
3.05.03.10.0060 | ТВОТ-110-ЭК ГСО 8151-2002 (110-125 С) | флак (500 мл) | 4620 | 5544 | 20
3.05.03.10.0070 | ТВОТ-150-ЭК ГСО 8152-2002 (145-165 С) | флак (100 мл) | 837 | 1004.4 | 20
3.05.03.10.0080 | ТВОТ-150-ЭК ГСО 8152-2002 (145-165 С) | флак (250 мл) | 1204 | 1444.8 | 20
3.05.03.10.0090 | ТВОТ-150-ЭК ГСО 8152-2002 (145-165 С) | флак (500 мл) | 1838 | 2205.6 | 20
3.05.03.10.0100 | ТВОТ-190-ЭК ГСО 8153-2002 (185-215 С) | флак (100 мл) | 837 | 1004.4 | 20
3.05.03.10.0110 | ТВОТ-190-ЭК ГСО 8153-2002 (185-215 С) | флак (250 мл) | 1204 | 1444.8 | 20
3.05.03.10.0120 | ТВОТ-190-ЭК ГСО 8153-2002 (185-215 С) | флак (500 мл) | 1838 | 2205.6 | 20
3.05.03.10.0130 | ТВОТ-230-ЭК ГСО 8154-2002 (225-250 С) | флак (100 мл) | 837 | 1004.4 | 20
3.05.03.10.0140 | ТВОТ-230-ЭК ГСО 8154-2002 (225-250 С) | флак (250 мл) | 1204 | 1444.8 | 20
3.05.03.10.0150 | ТВОТ-230-ЭК ГСО 8154-2002 (225-250 С) | флак (500 мл) | 1930 | 2316 | 20
3.05.03.10.0160 | ТВОТ-270-ЭК ГСО 8155-2002 (255-290 С) | флак (100 мл) | 837 | 1004.4 | 20
3.05.03.10.0170 | ТВОТ-270-ЭК ГСО 8155-2002 (255-290 С) | флак (250 мл) | 1204 | 1444.8 | 20
3.05.03.10.0180 | ТВОТ-270-ЭК ГСО 8155-2002 (255-290 С) | флак (500 мл) | 1838 | 2205.6 | 20
ГСО температуры текучести и застывания
3.05.03.18.0010 | ТТЗ-10-ЭК ГСО 8926-2008 100 мл | флак (100 мл) | 835 | 1002 | 20
3.05.03.18.0020 | ТТЗ-20-ЭК ГСО 8927-2008 100 мл | флак (100 мл) | 835 | 1002 | 20
3.05.03.18.0030 | ТТЗ-30-ЭК ГСО 8928-2008 100 мл | флак (100 мл) | 877 | 1052.4 | 20
3.05.03.18.0040 | ТТЗ-40-ЭК ГСО 8929-2008 100 мл | флак (100 мл) | 877 | 1052.4 | 20
3.05.03.18.0050 | ТТЗ-50-ЭК ГСО 8930-2008 100 мл | флак (100 мл) | 835 | 1002 | 20
ГСО фракционного состава
3.05.03.11.0001 | ФС-Б-ЭК ГСО 8785-2006 (40 - 200 С) | флак (110 мл) | 870 | 1044 | 20
3.05.03.11.0002 | ФС-ДТ-ЭК ГСО 8786-2006 (180 - 350 С) | флак (110 мл) | 883.9301 | 1060.7161 | 20
3.05.03.11.0003 | ФС-РТ-ЭК ГСО 8787-2006 (145 - 250 С) | флак (110 мл) | 910 | 1092 | 20
3.05.03.11.0004 | ФС-В-ДТ-ЭК ГСО 10201-2013 | флак (110 мл) | 1193.5028 | 1432.2034 | 20
ГСО общего щелочного числа
3.05.03.15.20 | ЩЧ-1-ЭК ГСО 8640-2004 0,90-1,10 КОН/г | флак (100 мл) | 1271 | 1525.2 | 20
3.05.03.15.40 | ЩЧ-10-ЭК ГСО 8642-2004 9,0-11,0 КОН/г | амп (5 мл) | 627 | 752.4 | 20
3.05.03.15.50 | ЩЧ-20-ЭК ГСО 8643-2004 18,0-22,0 КОН/г | амп (5 мл) | 627 | 752.4 | 20
3.05.03.15.30 | ЩЧ-5-ЭК ГСО 8641-2004 4,5-5,5 КОН/г | амп (5 мл) | 627 | 752.4 | 20
Реактивы
Песок кварцевый
| Кремний двуокись 1 кг ОСЧ | фасовка 1 кг | 5932.2034 | 7118.6441 | 20
| Кремний двуокись 2 кг ОСЧ | фасовка 2 кг | 11864.4068 | 14237.2881 | 20
3.01.02.1680 | Бифенил (дифенил) натрия 1М раствор в диглиме (шприц-тюбик) | 15 мл | 550 | 660 | 20
Микрошприцы Цвет
Микрошприцы (комплекты по 2 шт/уп)
5Е2.833.166 | Микрошприц МШ 10 (с направляющей) (2 шт/уп) | 2 шт/уп. | 5500 | 6600 | 20
5Е2.833.106 | Микрошприц МШ 10М (без направляющей) (2 шт/уп) | 2 шт/уп. | 5031 | 6037.2 | 20
5Е2.833.166-02 | Микрошприц МШ 10Н (с цилиндрической направляющей) (2 шт/уп) | 2 шт/уп. | 6200 | 7440 | 20
5Е2.833.105 | Микрошприц МШ 1М (без направляющей) (2 шт/уп) | 2 шт/уп. | 9009 | 10810.8 | 20
5Е2.833.104 | Микрошприц МШ 50 (без направляющей) (2 шт/уп) | 2 шт/уп. | 7488 | 8985.6 | 20
Микрошприцы (по 1 шт/уп)
5Е2.833.166. | Микрошприц МШ 10 (с направляющей) | шт. | 3575 | 4290 | 20
ц 0003004а | Микрошприц МШ 10М (без направляющей) | шт. | 3276 | 3931.2 | 20
ц 0003008а | Микрошприц МШ 10Н (с цилиндрической направляющей) | шт. | 4030 | 2393.04 | 20
5Е2.833.105. | Микрошприц МШ 1М (без направляющей) | шт. | 5850 | 7020 | 20
5Е2.833.104. | Микрошприц МШ 50 (без направляющей) | шт. | 4875 | 5850 | 20
Микрошприцы с иглой 85 мм
БЕЗ ПОВЕРКИ | Микрошприц МШ 10 (с направляющей) (длина иглы 85 мм) | шт. | 4370 | 5244 | 20
БЕЗ ПОВЕРКИ | Микрошприц МШ 10 (с направляющей) (длина иглы 85 мм) (2 шт/уп) | 2 шт/уп. | 6725 | 8070 | 20
БЕЗ ПОВЕРКИ | Микрошприц МШ 10М (без направляющей) (длина иглы 85 мм) | шт. | 3995 | 4794 | 20
БЕЗ ПОВЕРКИ | Микрошприц МШ 10М (без направляющей) длина иглы 85 мм (2 шт/уп) | 2 шт/уп. | 6150 | 7380 | 20
БЕЗ ПОВЕРКИ | Микрошприц МШ 1М (без направляющей) (длина иглы 85 мм) | шт. | 7150 | 8580 | 20
БЕЗ ПОВЕРКИ | Микрошприц МШ 1М (без направляющей) длина иглы 85 мм (2 шт/уп) | 2 шт/уп. | 11011 | 13213.2 | 20
БЕЗ ПОВЕРКИ | Микрошприц МШ 50 (без направляющей) (длина иглы 85 мм) | шт. | 5955 | 7146 | 20
БЕЗ ПОВЕРКИ | Микрошприц МШ 50 (без направляющей) (длина иглы 85 мм) (2 шт/уп) | 2 шт/уп. | 9155 | 10986 | 20
Мебель
МЕБЕЛЬ
Мебель ЭКРОС
Столы лабораторные
Столы пристенные
Столы пристенные 600х600х750
77.0001.10.08 | Стол пристенный ЭКРОС 600х600х750 мм, раб. поверхность - LABGRADE | LG СМ | 16473.6 | 19768.32 | 20
77.0001.10.03 | Стол пристенный ЭКРОС 600х600х750 мм, раб. поверхность - КЕРАМИКА с НС бортиком | КЕ НССМ | 19599.84 | 23519.808 | 20
77.0001.10.33 | Стол пристенный ЭКРОС 600х600х750 мм, раб. поверхность - КЕРАМИКА с ПВХ кромкой | КЕ ПВХСМ | 13815.36 | 16578.432 | 20
77.0001.10.14 | Стол пристенный ЭКРОС 600х600х750 мм, раб. поверхность - ЛАМИНАТ СЕРЫЙ | ЛС СМ | 14189.76 | 17027.712 | 20
77.0001.10.23 | Стол пристенный ЭКРОС 600х600х750 мм, раб. поверхность - МОНОЛИТНЫЙ КЕРАМОГРАНИТ с НС бортиком | МКГ НССМ | 28061.28 | 33673.536 | 20
77.0001.10.43 | Стол пристенный ЭКРОС 600х600х750 мм, раб. поверхность - МОНОЛИТНЫЙ КЕРАМОГРАНИТ с ПВХ кромкой | МКГ ПВХСМ | 20292.48 | 24350.976 | 20
77.0001.10.06 | Стол пристенный ЭКРОС 600х600х750 мм, раб. поверхность - НЕРЖАВЕЮЩАЯ СТАЛЬ | НС СМ | 18888.48 | 22666.176 | 20
Столы пристенные 600х800х750
77.0002.10.08 | Стол пристенный ЭКРОС 600х800х750 мм, раб. поверхность - LABGRADE | LG СМ | 17858.88 | 21430.656 | 20
77.0002.10.03 | Стол пристенный ЭКРОС 600х800х750 мм, раб. поверхность - КЕРАМИКА с НС бортиком | КЕ НССМ | 20460.96 | 24553.152 | 20
77.0002.10.33 | Стол пристенный ЭКРОС 600х800х750 мм, раб. поверхность - КЕРАМИКА с ПВХ кромкой | КЕ ПВХСМ | 14470.56 | 17364.672 | 20
77.0002.10.14 | Стол пристенный ЭКРОС 600х800х750 мм, раб. поверхность - ЛАМИНАТ СЕРЫЙ | ЛС СМ | 15893.28 | 19071.936 | 20
77.0002.10.23 | Стол пристенный ЭКРОС 600х800х750 мм, раб. поверхность - МОНОЛИТНЫЙ КЕРАМОГРАНИТ с НС бортиком | МКГ НССМ | 28566.72 | 34280.064 | 20
77.0002.10.43 | Стол пристенный ЭКРОС 600х800х750 мм, раб. поверхность - МОНОЛИТНЫЙ КЕРАМОГРАНИТ с ПВХ кромкой | МКГ ПВХСМ | 20685.6 | 24822.72 | 20
77.0002.10.06 | Стол пристенный ЭКРОС 600х800х750 мм, раб. поверхность - НЕРЖАВЕЮЩАЯ СТАЛЬ | НС СМ | 20049.12 | 24058.944 | 20
Столы пристенные 600х600х900
77.0003.10.08 | Стол пристенный ЭКРОС 600х600х900 мм, раб. поверхность - LABGRADE | LG СМ | 16885.44 | 20262.528 | 20
77.0003.10.03 | Стол пристенный ЭКРОС 600х600х900 мм, раб. поверхность - КЕРАМИКА с НС бортиком | КЕ НССМ | 20011.68 | 24014.016 | 20
77.0003.10.33 | Стол пристенный ЭКРОС 600х600х900 мм, раб. поверхность - КЕРАМИКА с ПВХ кромкой | КЕ ПВХСМ | 14227.2 | 17072.64 | 20
77.0003.10.14 | Стол пристенный ЭКРОС 600х600х900 мм, раб. поверхность - ЛАМИНАТ СЕРЫЙ | ЛС СМ | 14620.32 | 17544.384 | 20
77.0003.10.23 | Стол пристенный ЭКРОС 600х600х900 мм, раб. поверхность - МОНОЛИТНЫЙ КЕРАМОГРАНИТ с НС бортиком | МКГ НССМ | 28473.12 | 34167.744 | 20
77.0003.10.43 | Стол пристенный ЭКРОС 600х600х900 мм, раб. поверхность - МОНОЛИТНЫЙ КЕРАМОГРАНИТ с ПВХ кромкой | МКГ ПВХСМ | 20704.32 | 24845.184 | 20
77.0003.10.06 | Стол пристенный ЭКРОС 600х600х900 мм, раб. поверхность - НЕРЖАВЕЮЩАЯ СТАЛЬ | НС СМ | 19300.32 | 23160.384 | 20
Столы пристенные 600х800х900
77.0004.10.08 | Стол пристенный ЭКРОС 600х800х900 мм, раб. поверхность - LABGRADE | LG СМ | 18270.72 | 21924.864 | 20
77.0004.10.03 | Стол пристенный ЭКРОС 600х800х900 мм, раб. поверхность - КЕРАМИКА с НС бортиком | КЕ НССМ | 20872.8 | 25047.36 | 20
77.0004.10.33 | Стол пристенный ЭКРОС 600х800х900 мм, раб. поверхность - КЕРАМИКА с ПВХ кромкой | КЕ ПВХСМ | 14882.4 | 17858.88 | 20
77.0004.10.14 | Стол пристенный ЭКРОС 600х800х900 мм, раб. поверхность - ЛАМИНАТ СЕРЫЙ | ЛС СМ | 16305.12 | 19566.144 | 20
77.0004.10.23 | Стол пристенный ЭКРОС 600х800х900 мм, раб. поверхность - МОНОЛИТНЫЙ КЕРАМОГРАНИТ с НС бортиком | МКГ НССМ | 28978.56 | 34774.272 | 20
77.0004.10.43 | Стол пристенный ЭКРОС 600х800х900 мм, раб. поверхность - МОНОЛИТНЫЙ КЕРАМОГРАНИТ с ПВХ кромкой | МКГ ПВХСМ | 21097.44 | 25316.928 | 20
77.0004.10.06 | Стол пристенный ЭКРОС 600х800х900 мм, раб. поверхность - НЕРЖАВЕЮЩАЯ СТАЛЬ | НС СМ | 20460.96 | 24553.152 | 20
Столы пристенные 900х600х750
77.0005.10.08 | Стол пристенный ЭКРОС 900х600х750 мм, раб. поверхность - LABGRADE | LG СМ | 19431.36 | 23317.632 | 20
77.0005.10.03 | Стол пристенный ЭКРОС 900х600х750 мм, раб. поверхность - КЕРАМИКА с НС бортиком | КЕ НССМ | 21846.24 | 26215.488 | 20
77.0005.10.33 | Стол пристенный ЭКРОС 900х600х750 мм, раб. поверхность - КЕРАМИКА с ПВХ кромкой | КЕ ПВХСМ | 15537.6 | 18645.12 | 20
77.0005.10.14 | Стол пристенный ЭКРОС 900х600х750 мм, раб. поверхность - ЛАМИНАТ СЕРЫЙ | ЛС СМ | 16642.08 | 19970.496 | 20
77.0005.10.23 | Стол пристенный ЭКРОС 900х600х750 мм, раб. поверхность - МОНОЛИТНЫЙ КЕРАМОГРАНИТ с НС бортиком | МКГ НССМ | 29727.36 | 35672.832 | 20
77.0005.10.43 | Стол пристенный ЭКРОС 900х600х750 мм, раб. поверхность - МОНОЛИТНЫЙ КЕРАМОГРАНИТ с ПВХ кромкой | МКГ ПВХСМ | 21752.64 | 26103.168 | 20
77.0005.10.06 | Стол пристенный ЭКРОС 900х600х750 мм, раб. поверхность - НЕРЖАВЕЮЩАЯ СТАЛЬ | НС СМ | 21434.4 | 25721.28 | 20
Столы пристенные 900х800х750
77.0006.10.08 | Стол пристенный ЭКРОС 900х800х750 мм, раб. поверхность - LABGRADE | LG СМ | 21546.72 | 25856.064 | 20
77.0006.10.03 | Стол пристенный ЭКРОС 900х800х750 мм, раб. поверхность - КЕРАМИКА с НС бортиком | КЕ НССМ | 22819.68 | 27383.616 | 20
77.0006.10.33 | Стол пристенный ЭКРОС 900х800х750 мм, раб. поверхность - КЕРАМИКА с ПВХ кромкой | КЕ ПВХСМ | 16529.76 | 19835.712 | 20
77.0006.10.14 | Стол пристенный ЭКРОС 900х800х750 мм, раб. поверхность - ЛАМИНАТ СЕРЫЙ | ЛС СМ | 18963.36 | 22756.032 | 20
77.0006.10.23 | Стол пристенный ЭКРОС 900х800х750 мм, раб. поверхность - МОНОЛИТНЫЙ КЕРАМОГРАНИТ с НС бортиком | МКГ НССМ | 35193.6 | 42232.32 | 20
77.0006.10.43 | Стол пристенный ЭКРОС 900х800х750 мм, раб. поверхность - МОНОЛИТНЫЙ КЕРАМОГРАНИТ с ПВХ кромкой | МКГ ПВХСМ | 27031.68 | 32438.016 | 20
77.0006.10.06 | Стол пристенный ЭКРОС 900х800х750 мм, раб. поверхность - НЕРЖАВЕЮЩАЯ СТАЛЬ | НС СМ | 22969.44 | 27563.328 | 20
Столы пристенные 900х600х900
77.0007.10.08 | Стол пристенный ЭКРОС 900х600х900 мм, раб. поверхность - LABGRADE | LG СМ | 19824.48 | 23789.376 | 20
77.0007.10.03 | Стол пристенный ЭКРОС 900х600х900 мм, раб. поверхность - КЕРАМИКА с НС бортиком | КЕ НССМ | 22239.36 | 26687.232 | 20
77.0007.10.33 | Стол пристенный ЭКРОС 900х600х900 мм, раб. поверхность - КЕРАМИКА с ПВХ кромкой | КЕ ПВХСМ | 15930.72 | 19116.864 | 20
77.0007.10.14 | Стол пристенный ЭКРОС 900х600х900 мм, раб. поверхность - ЛАМИНАТ СЕРЫЙ | ЛС СМ | 17016.48 | 20419.776 | 20
77.0007.10.23 | Стол пристенный ЭКРОС 900х600х900 мм, раб. поверхность - МОНОЛИТНЫЙ КЕРАМОГРАНИТ с НС бортиком | МКГ НССМ | 30101.76 | 36122.112 | 20
77.0007.10.43 | Стол пристенный ЭКРОС 900х600х900 мм, раб. поверхность - МОНОЛИТНЫЙ КЕРАМОГРАНИТ с ПВХ кромкой | МКГ ПВХСМ | 22145.76 | 26574.912 | 20
77.0007.10.06 | Стол пристенный ЭКРОС 900х600х900 мм, раб. поверхность - НЕРЖАВЕЮЩАЯ СТАЛЬ | НС СМ | 21808.8 | 26170.56 | 20
Столы пристенные 900х800х900
77.0008.10.08 | Стол пристенный ЭКРОС 900х800х900 мм, раб. поверхность - LABGRADE | LG СМ | 21939.84 | 26327.808 | 20
77.0008.10.03 | Стол пристенный ЭКРОС 900х800х900 мм, раб. поверхность - КЕРАМИКА с НС бортиком | КЕ НССМ | 23194.08 | 27832.896 | 20
77.0008.10.33 | Стол пристенный ЭКРОС 900х800х900 мм, раб. поверхность - КЕРАМИКА с ПВХ кромкой | КЕ ПВХСМ | 16904.16 | 20284.992 | 20
77.0008.10.14 | Стол пристенный ЭКРОС 900х800х900 мм, раб. поверхность - ЛАМИНАТ СЕРЫЙ | ЛС СМ | 19356.48 | 23227.776 | 20
77.0008.10.23 | Стол пристенный ЭКРОС 900х800х900 мм, раб. поверхность - МОНОЛИТНЫЙ КЕРАМОГРАНИТ с НС бортиком | МКГ НССМ | 35568 | 42681.6 | 20
77.0008.10.43 | Стол пристенный ЭКРОС 900х800х900 мм, раб. поверхность - МОНОЛИТНЫЙ КЕРАМОГРАНИТ с ПВХ кромкой | МКГ ПВХСМ | 27424.8 | 32909.76 | 20
77.0008.10.06 | Стол пристенный ЭКРОС 900х800х900 мм, раб. поверхность - НЕРЖАВЕЮЩАЯ СТАЛЬ | НС СМ | 23362.56 | 28035.072 | 20
Столы пристенные 1200х600х750
77.0009.10.08 | Стол пристенный ЭКРОС 1200х600х750 мм, раб. поверхность - LABGRADE | LG СМ | 22445.28 | 26934.336 | 20
77.0009.10.03 | Стол пристенный ЭКРОС 1200х600х750 мм, раб. поверхность - КЕРАМИКА с НС бортиком | КЕ НССМ | 23736.96 | 28484.352 | 20
77.0009.10.33 | Стол пристенный ЭКРОС 1200х600х750 мм, раб. поверхность - КЕРАМИКА с ПВХ кромкой | КЕ ПВХСМ | 17353.44 | 20824.128 | 20
77.0009.10.14 | Стол пристенный ЭКРОС 1200х600х750 мм, раб. поверхность - ЛАМИНАТ СЕРЫЙ | ЛС СМ | 19412.64 | 23295.168 | 20
77.0009.10.23 | Стол пристенный ЭКРОС 1200х600х750 мм, раб. поверхность - МОНОЛИТНЫЙ КЕРАМОГРАНИТ с НС бортиком | МКГ НССМ | 42101.28 | 50521.536 | 20
77.0009.10.43 | Стол пристенный ЭКРОС 1200х600х750 мм, раб. поверхность - МОНОЛИТНЫЙ КЕРАМОГРАНИТ с ПВХ кромкой | МКГ ПВХСМ | 33845.76 | 40614.912 | 20
77.0009.10.06 | Стол пристенный ЭКРОС 1200х600х750 мм, раб. поверхность - НЕРЖАВЕЮЩАЯ СТАЛЬ | НС СМ | 23868 | 28641.6 | 20
Столы пристенные 1200х800х750
77.0010.10.08 | Стол пристенный ЭКРОС 1200х800х750 мм, раб. поверхность - LABGRADE | LG СМ | 25066.08 | 30079.296 | 20
77.0010.10.03 | Стол пристенный ЭКРОС 1200х800х750 мм, раб. поверхность - КЕРАМИКА с НС бортиком | КЕ НССМ | 25140.96 | 30169.152 | 20
77.0010.10.33 | Стол пристенный ЭКРОС 1200х800х750 мм, раб. поверхность - КЕРАМИКА с ПВХ кромкой | КЕ ПВХСМ | 18420.48 | 22104.576 | 20
77.0010.10.14 | Стол пристенный ЭКРОС 1200х800х750 мм, раб. поверхность - ЛАМИНАТ СЕРЫЙ | ЛС СМ | 22669.92 | 27203.904 | 20
77.0010.10.23 | Стол пристенный ЭКРОС 1200х800х750 мм, раб. поверхность - МОНОЛИТНЫЙ КЕРАМОГРАНИТ с НС бортиком | МКГ НССМ | 42700.32 | 51240.384 | 20
77.0010.10.43 | Стол пристенный ЭКРОС 1200х800х750 мм, раб. поверхность - МОНОЛИТНЫЙ КЕРАМОГРАНИТ с ПВХ кромкой | МКГ ПВХСМ | 34388.64 | 41266.368 | 20
77.0010.10.06 | Стол пристенный ЭКРОС 1200х800х750 мм, раб. поверхность - НЕРЖАВЕЮЩАЯ СТАЛЬ | НС СМ | 25740 | 30888 | 20
Столы пристенные 1200х600х900
77.0011.10.08 | Стол пристенный ЭКРОС 1200х600х900 мм, раб. поверхность - LABGRADE | LG СМ | 22875.84 | 27451.008 | 20
77.0011.10.03 | Стол пристенный ЭКРОС 1200х600х900 мм, раб. поверхность - КЕРАМИКА с НС бортиком | КЕ НССМ | 24148.8 | 28978.56 | 20
77.0011.10.33 | Стол пристенный ЭКРОС 1200х600х900 мм, раб. поверхность - КЕРАМИКА с ПВХ кромкой | КЕ ПВХСМ | 17765.28 | 21318.336 | 20
77.0011.10.14 | Стол пристенный ЭКРОС 1200х600х900 мм, раб. поверхность - ЛАМИНАТ СЕРЫЙ | ЛС СМ | 19824.48 | 23789.376 | 20
77.0011.10.23 | Стол пристенный ЭКРОС 1200х600х900 мм, раб. поверхность - МОНОЛИТНЫЙ КЕРАМОГРАНИТ с НС бортиком | МКГ НССМ | 42513.12 | 51015.744 | 20
77.0011.10.43 | Стол пристенный ЭКРОС 1200х600х900 мм, раб. поверхность - МОНОЛИТНЫЙ КЕРАМОГРАНИТ с ПВХ кромкой | МКГ ПВХСМ | 34276.32 | 41131.584 | 20
77.0011.10.06 | Стол пристенный ЭКРОС 1200х600х900 мм, раб. поверхность - НЕРЖАВЕЮЩАЯ СТАЛЬ | НС СМ | 24279.84 | 29135.808 | 20
Столы пристенные 1200х800х900
77.0012.10.08 | Стол пристенный ЭКРОС 1200х800х900 мм, раб. поверхность - LABGRADE | LG СМ | 25477.92 | 30573.504 | 20
77.0012.10.03 | Стол пристенный ЭКРОС 1200х800х900 мм, раб. поверхность - КЕРАМИКА с НС бортиком | КЕ НССМ | 25552.8 | 30663.36 | 20
77.0012.10.33 | Стол пристенный ЭКРОС 1200х800х900 мм, раб. поверхность - КЕРАМИКА с ПВХ кромкой | КЕ ПВХСМ | 18832.32 | 22598.784 | 20
77.0012.10.14 | Стол пристенный ЭКРОС 1200х800х900 мм, раб. поверхность - ЛАМИНАТ СЕРЫЙ | ЛС СМ | 23081.76 | 27698.112 | 20
77.0012.10.23 | Стол пристенный ЭКРОС 1200х800х900 мм, раб. поверхность - МОНОЛИТНЫЙ КЕРАМОГРАНИТ с НС бортиком | МКГ НССМ | 43112.16 | 51734.592 | 20
77.0012.10.43 | Стол пристенный ЭКРОС 1200х800х900 мм, раб. поверхность - МОНОЛИТНЫЙ КЕРАМОГРАНИТ с ПВХ кромкой | МКГ ПВХСМ | 34800.48 | 41760.576 | 20
77.0012.10.06 | Стол пристенный ЭКРОС 1200х800х900 мм, раб. поверхность - НЕРЖАВЕЮЩАЯ СТАЛЬ | НС СМ | 26151.84 | 31382.208 | 20
Столы пристенные 1500х600х750
77.0013.10.08 | Стол пристенный ЭКРОС 1500х600х750 мм, раб. поверхность - LABGRADE | LG СМ | 25459.2 | 30551.04 | 20
77.0013.10.03 | Стол пристенный ЭКРОС 1500х600х750 мм, раб. поверхность - КЕРАМИКА с НС бортиком | КЕ НССМ | 25871.04 | 31045.248 | 20
77.0013.10.33 | Стол пристенный ЭКРОС 1500х600х750 мм, раб. поверхность - КЕРАМИКА с ПВХ кромкой | КЕ ПВХСМ | 19131.84 | 22958.208 | 20
77.0013.10.14 | Стол пристенный ЭКРОС 1500х600х750 мм, раб. поверхность - ЛАМИНАТ СЕРЫЙ | ЛС СМ | 20442.24 | 24530.688 | 20
77.0013.10.23 | Стол пристенный ЭКРОС 1500х600х750 мм, раб. поверхность - МОНОЛИТНЫЙ КЕРАМОГРАНИТ с НС бортиком | МКГ НССМ | 43860.96 | 52633.152 | 20
77.0013.10.43 | Стол пристенный ЭКРОС 1500х600х750 мм, раб. поверхность - МОНОЛИТНЫЙ КЕРАМОГРАНИТ с ПВХ кромкой | МКГ ПВХСМ | 35380.8 | 42456.96 | 20
77.0013.10.06 | Стол пристенный ЭКРОС 1500х600х750 мм, раб. поверхность - НЕРЖАВЕЮЩАЯ СТАЛЬ | НС СМ | 26320.32 | 31584.384 | 20
Столы пристенные 1500х800х750
77.0014.10.08 | Стол пристенный ЭКРОС 1500х800х750 мм, раб. поверхность - LABGRADE | LG СМ | 28866.24 | 34639.488 | 20
77.0014.10.03 | Стол пристенный ЭКРОС 1500х800х750 мм, раб. поверхность - КЕРАМИКА с НС бортиком | КЕ НССМ | 27593.28 | 33111.936 | 20
77.0014.10.33 | Стол пристенный ЭКРОС 1500х800х750 мм, раб. поверхность - КЕРАМИКА с ПВХ кромкой | КЕ ПВХСМ | 20573.28 | 24687.936 | 20
77.0014.10.14 | Стол пристенный ЭКРОС 1500х800х750 мм, раб. поверхность - ЛАМИНАТ СЕРЫЙ | ЛС СМ | 23849.28 | 28619.136 | 20
77.0014.10.23 | Стол пристенный ЭКРОС 1500х800х750 мм, раб. поверхность - МОНОЛИТНЫЙ КЕРАМОГРАНИТ с НС бортиком | МКГ НССМ | 44871.84 | 53846.208 | 20
77.0014.10.43 | Стол пристенный ЭКРОС 1500х800х750 мм, раб. поверхность - МОНОЛИТНЫЙ КЕРАМОГРАНИТ с ПВХ кромкой | МКГ ПВХСМ | 36148.32 | 43377.984 | 20
77.0014.10.06 | Стол пристенный ЭКРОС 1500х800х750 мм, раб. поверхность - НЕРЖАВЕЮЩАЯ СТАЛЬ | НС СМ | 28772.64 | 34527.168 | 20
Столы пристенные 1500х600х900
77.0015.10.08 | Стол пристенный ЭКРОС 1500х600х900 мм, раб. поверхность - LABGRADE | LG СМ | 25871.04 | 31045.248 | 20
77.0015.10.03 | Стол пристенный ЭКРОС 1500х600х900 мм, раб. поверхность - КЕРАМИКА с НС бортиком | КЕ НССМ | 26282.88 | 31539.456 | 20
77.0015.10.33 | Стол пристенный ЭКРОС 1500х600х900 мм, раб. поверхность - КЕРАМИКА с ПВХ кромкой | КЕ ПВХСМ | 19562.4 | 23474.88 | 20
77.0015.10.14 | Стол пристенный ЭКРОС 1500х600х900 мм, раб. поверхность - ЛАМИНАТ СЕРЫЙ | ЛС СМ | 20854.08 | 25024.896 | 20
77.0015.10.23 | Стол пристенный ЭКРОС 1500х600х900 мм, раб. поверхность - МОНОЛИТНЫЙ КЕРАМОГРАНИТ с НС бортиком | МКГ НССМ | 44291.52 | 53149.824 | 20
77.0015.10.43 | Стол пристенный ЭКРОС 1500х600х900 мм, раб. поверхность - МОНОЛИТНЫЙ КЕРАМОГРАНИТ с ПВХ кромкой | МКГ ПВХСМ | 35792.64 | 42951.168 | 20
77.0015.10.06 | Стол пристенный ЭКРОС 1500х600х900 мм, раб. поверхность - НЕРЖАВЕЮЩАЯ СТАЛЬ | НС СМ | 26732.16 | 32078.592 | 20
Столы пристенные 1500х800х900
77.0016.10.08 | Стол пристенный ЭКРОС 1500х800х900 мм, раб. поверхность - LABGRADE | LG СМ | 29278.08 | 35133.696 | 20
77.0016.10.03 | Стол пристенный ЭКРОС 1500х800х900 мм, раб. поверхность - КЕРАМИКА с НС бортиком | КЕ НССМ | 28023.84 | 33628.608 | 20
77.0016.10.33 | Стол пристенный ЭКРОС 1500х800х900 мм, раб. поверхность - КЕРАМИКА с ПВХ кромкой | КЕ ПВХСМ | 20985.12 | 25182.144 | 20
77.0016.10.14 | Стол пристенный ЭКРОС 1500х800х900 мм, раб. поверхность - ЛАМИНАТ СЕРЫЙ | ЛС СМ | 24261.12 | 29113.344 | 20
77.0016.10.23 | Стол пристенный ЭКРОС 1500х800х900 мм, раб. поверхность - МОНОЛИТНЫЙ КЕРАМОГРАНИТ с НС бортиком | МКГ НССМ | 45283.68 | 54340.416 | 20
77.0016.10.43 | Стол пристенный ЭКРОС 1500х800х900 мм, раб. поверхность - МОНОЛИТНЫЙ КЕРАМОГРАНИТ с ПВХ кромкой | МКГ ПВХСМ | 36560.16 | 43872.192 | 20
77.0016.10.06 | Стол пристенный ЭКРОС 1500х800х900 мм, раб. поверхность - НЕРЖАВЕЮЩАЯ СТАЛЬ | НС СМ | 29184.48 | 35021.376 | 20
Столы пристенные 1800х600х750
77.0017.10.08 | Стол пристенный ЭКРОС 1800х600х750 мм, раб. поверхность - LABGRADE | LG СМ | 28735.2 | 34482.24 | 20
77.0017.10.03 | Стол пристенный ЭКРОС 1800х600х750 мм, раб. поверхность - КЕРАМИКА с НС бортиком | КЕ НССМ | 28042.56 | 33651.072 | 20
77.0017.10.33 | Стол пристенный ЭКРОС 1800х600х750 мм, раб. поверхность - КЕРАМИКА с ПВХ кромкой | КЕ ПВХСМ | 21191.04 | 25429.248 | 20
77.0017.10.14 | Стол пристенный ЭКРОС 1800х600х750 мм, раб. поверхность - ЛАМИНАТ СЕРЫЙ | ЛС СМ | 21752.64 | 26103.168 | 20
77.0017.10.23 | Стол пристенный ЭКРОС 1800х600х750 мм, раб. поверхность - МОНОЛИТНЫЙ КЕРАМОГРАНИТ с НС бортиком | МКГ НССМ | 63460.8 | 76152.96 | 20
77.0017.10.43 | Стол пристенный ЭКРОС 1800х600х750 мм, раб. поверхность - МОНОЛИТНЫЙ КЕРАМОГРАНИТ с ПВХ кромкой | МКГ ПВХСМ | 54756 | 65707.2 | 20
77.0017.10.06 | Стол пристенный ЭКРОС 1800х600х750 мм, раб. поверхность - НЕРЖАВЕЮЩАЯ СТАЛЬ | НС СМ | 29016 | 34819.2 | 20
Столы пристенные 1800х800х750
77.0018.10.08 | Стол пристенный ЭКРОС 1800х800х750 мм, раб. поверхность - LABGRADE | LG СМ | 33115.68 | 39738.816 | 20
77.0018.10.03 | Стол пристенный ЭКРОС 1800х800х750 мм, раб. поверхность - КЕРАМИКА с НС бортиком | КЕ НССМ | 30214.08 | 36256.896 | 20
77.0018.10.33 | Стол пристенный ЭКРОС 1800х800х750 мм, раб. поверхность - КЕРАМИКА с ПВХ кромкой | КЕ ПВХСМ | 22913.28 | 27495.936 | 20
77.0018.10.14 | Стол пристенный ЭКРОС 1800х800х750 мм, раб. поверхность - ЛАМИНАТ СЕРЫЙ | ЛС СМ | 29446.56 | 35335.872 | 20
77.0018.10.23 | Стол пристенный ЭКРОС 1800х800х750 мм, раб. поверхность - МОНОЛИТНЫЙ КЕРАМОГРАНИТ с НС бортиком | МКГ НССМ | 64677.6 | 77613.12 | 20
77.0018.10.43 | Стол пристенный ЭКРОС 1800х800х750 мм, раб. поверхность - МОНОЛИТНЫЙ КЕРАМОГРАНИТ с ПВХ кромкой | МКГ ПВХСМ | 55654.56 | 66785.472 | 20
77.0018.10.06 | Стол пристенный ЭКРОС 1800х800х750 мм, раб. поверхность - НЕРЖАВЕЮЩАЯ СТАЛЬ | НС СМ | 31955.04 | 38346.048 | 20
Столы пристенные 1800х600х900
77.0019.10.08 | Стол пристенный ЭКРОС 1800х600х900 мм, раб. поверхность - LABGRADE | LG СМ | 29147.04 | 34976.448 | 20
77.0019.10.03 | Стол пристенный ЭКРОС 1800х600х900 мм, раб. поверхность - КЕРАМИКА с НС бортиком | КЕ НССМ | 28454.4 | 34145.28 | 20
77.0019.10.33 | Стол пристенный ЭКРОС 1800х600х900 мм, раб. поверхность - КЕРАМИКА с ПВХ кромкой | КЕ ПВХСМ | 21602.88 | 25923.456 | 20
77.0019.10.14 | Стол пристенный ЭКРОС 1800х600х900 мм, раб. поверхность - ЛАМИНАТ СЕРЫЙ | ЛС СМ | 22164.48 | 26597.376 | 20
77.0019.10.23 | Стол пристенный ЭКРОС 1800х600х900 мм, раб. поверхность - МОНОЛИТНЫЙ КЕРАМОГРАНИТ с НС бортиком | МКГ НССМ | 63872.64 | 76647.168 | 20
77.0019.10.43 | Стол пристенный ЭКРОС 1800х600х900 мм, раб. поверхность - МОНОЛИТНЫЙ КЕРАМОГРАНИТ с ПВХ кромкой | МКГ ПВХСМ | 55167.84 | 66201.408 | 20
77.0019.10.06 | Стол пристенный ЭКРОС 1800х600х900 мм, раб. поверхность - НЕРЖАВЕЮЩАЯ СТАЛЬ | НС СМ | 29427.84 | 35313.408 | 20
Столы пристенные 1800х800х900
77.0020.10.08 | Стол пристенный ЭКРОС 1800х800х900 мм, раб. поверхность - LABGRADE | LG СМ | 33527.52 | 40233.024 | 20
77.0020.10.03 | Стол пристенный ЭКРОС 1800х800х900 мм, раб. поверхность - КЕРАМИКА с НС бортиком | КЕ НССМ | 30625.92 | 36751.104 | 20
77.0020.10.33 | Стол пристенный ЭКРОС 1800х800х900 мм, раб. поверхность - КЕРАМИКА с ПВХ кромкой | КЕ ПВХСМ | 23343.84 | 28012.608 | 20
77.0020.10.14 | Стол пристенный ЭКРОС 1800х800х900 мм, раб. поверхность - ЛАМИНАТ СЕРЫЙ | ЛС СМ | 29858.4 | 35830.08 | 20
77.0020.10.23 | Стол пристенный ЭКРОС 1800х800х900 мм, раб. поверхность - МОНОЛИТНЫЙ КЕРАМОГРАНИТ с НС бортиком | МКГ НССМ | 65089.44 | 78107.328 | 20
77.0020.10.43 | Стол пристенный ЭКРОС 1800х800х900 мм, раб. поверхность - МОНОЛИТНЫЙ КЕРАМОГРАНИТ с ПВХ кромкой | МКГ ПВХСМ | 56066.4 | 67279.68 | 20
77.0020.10.06 | Стол пристенный ЭКРОС 1800х800х900 мм, раб. поверхность - НЕРЖАВЕЮЩАЯ СТАЛЬ | НС СМ | 32366.88 | 38840.256 | 20
Столы приборные на роликах с выдвижной полкой
56.0749.10.14 | Стол приборный на роликах с выдвижной полкой 700х600х880, раб. поверхность - ЛАМИНАТ СЕРЫЙ | ЛС СМ | 32235.84 | 38683.008 | 20
Столы титровальные
Столы титровальные 900х600х750/1735
77.0053.10.08 | Стол титровальный ЭКРОС 900х600х750/1735 мм, раб. поверхность - LABGRADE | LG СМ | 67504.32 | 81005.184 | 20
77.0053.10.03 | Стол титровальный ЭКРОС 900х600х750/1735 мм, раб. поверхность - КЕРАМИКА с НС бортиком | КЕ НССМ | 70724.16 | 84868.992 | 20
77.0053.10.33 | Стол титровальный ЭКРОС 900х600х750/1735 мм, раб. поверхность - КЕРАМИКА с ПВХ кромкой | КЕ ПВХСМ | 69114.24 | 82937.088 | 20
77.0053.10.14 | Стол титровальный ЭКРОС 900х600х750/1735 мм, раб. поверхность - ЛАМИНАТ СЕРЫЙ | ЛС СМ | 64715.04 | 77658.048 | 20
77.0053.10.23 | Стол титровальный ЭКРОС 900х600х750/1735 мм, раб. поверхность - МОНОЛИТНЫЙ КЕРАМОГРАНИТ с НС бортиком | МКГ НССМ | 78530.4 | 94236.48 | 20
77.0053.10.43 | Стол титровальный ЭКРОС 900х600х750/1735 мм, раб. поверхность - МОНОЛИТНЫЙ КЕРАМОГРАНИТ с ПВХ кромкой | МКГ ПВХСМ | 75254.4 | 90305.28 | 20
77.0053.10.06 | Стол титровальный ЭКРОС 900х600х750/1735 мм, раб. поверхность - НЕРЖАВЕЮЩАЯ СТАЛЬ | НС СМ | 71360.64 | 85632.768 | 20
Столы титровальные 900х600х900/1885
77.0054.10.08 | Стол титровальный ЭКРОС 900х600х900/1885 мм, раб. поверхность - LABGRADE | LG СМ | 73344.96 | 88013.952 | 20
77.0054.10.03 | Стол титровальный ЭКРОС 900х600х900/1885 мм, раб. поверхность - КЕРАМИКА с НС бортиком | КЕ НССМ | 76546.08 | 91855.296 | 20
77.0054.10.33 | Стол титровальный ЭКРОС 900х600х900/1885 мм, раб. поверхность - КЕРАМИКА с ПВХ кромкой | КЕ ПВХСМ | 69526.08 | 83431.296 | 20
77.0054.10.14 | Стол титровальный ЭКРОС 900х600х900/1885 мм, раб. поверхность - ЛАМИНАТ СЕРЫЙ | ЛС СМ | 70536.96 | 84644.352 | 20
77.0054.10.23 | Стол титровальный ЭКРОС 900х600х900/1885 мм, раб. поверхность - МОНОЛИТНЫЙ КЕРАМОГРАНИТ с НС бортиком | МКГ НССМ | 84352.32 | 101222.784 | 20
77.0054.10.43 | Стол титровальный ЭКРОС 900х600х900/1885 мм, раб. поверхность - МОНОЛИТНЫЙ КЕРАМОГРАНИТ с ПВХ кромкой | МКГ ПВХСМ | 75666.24 | 90799.488 | 20
77.0054.10.06 | Стол титровальный ЭКРОС 900х600х900/1885 мм, раб. поверхность - НЕРЖАВЕЮЩАЯ СТАЛЬ | НС СМ | 77182.56 | 92619.072 | 20
Столы титровальные 1200х600х750/1735
77.0055.10.08 | Стол титровальный ЭКРОС 1200х600х750/1735 мм, раб. поверхность - LABGRADE | LG СМ | 87310.08 | 104772.096 | 20
77.0055.10.03 | Стол титровальный ЭКРОС 1200х600х750/1735 мм, раб. поверхность - КЕРАМИКА с НС бортиком | КЕ НССМ | 89537.76 | 107445.312 | 20
77.0055.10.33 | Стол титровальный ЭКРОС 1200х600х750/1735 мм, раб. поверхность - КЕРАМИКА с ПВХ кромкой | КЕ ПВХСМ | 82311.84 | 98774.208 | 20
77.0055.10.14 | Стол титровальный ЭКРОС 1200х600х750/1735 мм, раб. поверхность - ЛАМИНАТ СЕРЫЙ | ЛС СМ | 84258.72 | 101110.464 | 20
77.0055.10.23 | Стол титровальный ЭКРОС 1200х600х750/1735 мм, раб. поверхность - МОНОЛИТНЫЙ КЕРАМОГРАНИТ с НС бортиком | МКГ НССМ | 107733.6 | 129280.32 | 20
77.0055.10.43 | Стол титровальный ЭКРОС 1200х600х750/1735 мм, раб. поверхность - МОНОЛИТНЫЙ КЕРАМОГРАНИТ с ПВХ кромкой | МКГ ПВХСМ | 98654.4 | 118385.28 | 20
77.0055.10.06 | Стол титровальный ЭКРОС 1200х600х750/1735 мм, раб. поверхность - НЕРЖАВЕЮЩАЯ СТАЛЬ | НС СМ | 91147.68 | 109377.216 | 20
Столы титровальные 1200х600х900/1885
77.0056.10.08 | Стол титровальный ЭКРОС 1200х600х900/1885 мм, раб. поверхность - LABGRADE | LG СМ | 87721.92 | 105266.304 | 20
77.0056.10.03 | Стол титровальный ЭКРОС 1200х600х900/1885 мм, раб. поверхность - КЕРАМИКА с НС бортиком | КЕ НССМ | 89949.6 | 107939.52 | 20
77.0056.10.33 | Стол титровальный ЭКРОС 1200х600х900/1885 мм, раб. поверхность - КЕРАМИКА с ПВХ кромкой | КЕ ПВХСМ | 82723.68 | 99268.416 | 20
77.0056.10.14 | Стол титровальный ЭКРОС 1200х600х900/1885 мм, раб. поверхность - ЛАМИНАТ СЕРЫЙ | ЛС СМ | 84670.56 | 101604.672 | 20
77.0056.10.23 | Стол титровальный ЭКРОС 1200х600х900/1885 мм, раб. поверхность - МОНОЛИТНЫЙ КЕРАМОГРАНИТ с НС бортиком | МКГ НССМ | 108145.44 | 129774.528 | 20
77.0056.10.43 | Стол титровальный ЭКРОС 1200х600х900/1885 мм, раб. поверхность - МОНОЛИТНЫЙ КЕРАМОГРАНИТ с ПВХ кромкой | МКГ ПВХСМ | 99066.24 | 118879.488 | 20
77.0056.10.06 | Стол титровальный ЭКРОС 1200х600х900/1885 мм, раб. поверхность - НЕРЖАВЕЮЩАЯ СТАЛЬ | НС СМ | 91559.52 | 109871.424 | 20
Столы титровальные 1500х600х750/1735
77.0057.10.08 | Стол титровальный ЭКРОС 1500х600х750/1735 мм, раб. поверхность - LABGRADE | LG СМ | 93880.8 | 112656.96 | 20
77.0057.10.03 | Стол титровальный ЭКРОС 1500х600х750/1735 мм, раб. поверхность - КЕРАМИКА с НС бортиком | КЕ НССМ | 95340.96 | 114409.152 | 20
77.0057.10.33 | Стол титровальный ЭКРОС 1500х600х750/1735 мм, раб. поверхность - КЕРАМИКА с ПВХ кромкой | КЕ ПВХСМ | 87684.48 | 105221.376 | 20
77.0057.10.14 | Стол титровальный ЭКРОС 1500х600х750/1735 мм, раб. поверхность - ЛАМИНАТ СЕРЫЙ | ЛС СМ | 88863.84 | 106636.608 | 20
77.0057.10.23 | Стол титровальный ЭКРОС 1500х600х750/1735 мм, раб. поверхность - МОНОЛИТНЫЙ КЕРАМОГРАНИТ с НС бортиком | МКГ НССМ | 113181.12 | 135817.344 | 20
77.0057.10.43 | Стол титровальный ЭКРОС 1500х600х750/1735 мм, раб. поверхность - МОНОЛИТНЫЙ КЕРАМОГРАНИТ с ПВХ кромкой | МКГ ПВХСМ | 103746.24 | 124495.488 | 20
77.0057.10.06 | Стол титровальный ЭКРОС 1500х600х750/1735 мм, раб. поверхность - НЕРЖАВЕЮЩАЯ СТАЛЬ | НС СМ | 97680.96 | 117217.152 | 20
Столы титровальные 1500х600х900/1885
77.0058.10.08 | Стол титровальный ЭКРОС 1500х600х900/1885 мм, раб. поверхность - LABGRADE | LG СМ | 94292.64 | 113151.168 | 20
77.0058.10.03 | Стол титровальный ЭКРОС 1500х600х900/1885 мм, раб. поверхность - КЕРАМИКА с НС бортиком | КЕ НССМ | 95752.8 | 114903.36 | 20
77.0058.10.33 | Стол титровальный ЭКРОС 1500х600х900/1885 мм, раб. поверхность - КЕРАМИКА с ПВХ кромкой | КЕ ПВХСМ | 88096.32 | 105715.584 | 20
77.0058.10.14 | Стол титровальный ЭКРОС 1500х600х900/1885 мм, раб. поверхность - ЛАМИНАТ СЕРЫЙ | ЛС СМ | 89275.68 | 107130.816 | 20
77.0058.10.23 | Стол титровальный ЭКРОС 1500х600х900/1885 мм, раб. поверхность - МОНОЛИТНЫЙ КЕРАМОГРАНИТ с НС бортиком | МКГ НССМ | 113592.96 | 136311.552 | 20
77.0058.10.43 | Стол титровальный ЭКРОС 1500х600х900/1885 мм, раб. поверхность - МОНОЛИТНЫЙ КЕРАМОГРАНИТ с ПВХ кромкой | МКГ ПВХСМ | 104158.08 | 124989.696 | 20
77.0058.10.06 | Стол титровальный ЭКРОС 1500х600х900/1885 мм, раб. поверхность - НЕРЖАВЕЮЩАЯ СТАЛЬ | НС СМ | 98111.52 | 117733.824 | 20
Стенд титровальный
56.0697.10.00-01 | Стенд титровальный 1200х250х985, серый металл | СТ СМ | 65029.536 | 78035.44 | 20
56.0682.10.00-01 | Стенд титровальный 1400х250х985, серый металл | СТ СМ | 68569.488 | 82283.392 | 20
Столы письменные
77.0171.10.14 | Стол письменный ЭКРОС 1200х600х750 мм, раб. поверхность - ЛАМИНАТ СЕРЫЙ | ЛС СМ | 20620.08 | 24744.096 | 20
77.0172.10.14 | Стол письменный ЭКРОС 1200х800х750 мм, раб. поверхность - ЛАМИНАТ СЕРЫЙ | ЛС СМ | 24251.76 | 29102.112 | 20
Столы компьютерные
77.0181.10.14 | Стол компьютерный ЭКРОС 1200х600х750 мм, раб. поверхность - ЛАМИНАТ СЕРЫЙ | ЛС СМ | 25197.12 | 30236.544 | 20
77.0183.10.14 | Стол компьютерный ЭКРОС 1200х600х900 мм, раб. поверхность - ЛАМИНАТ СЕРЫЙ | ЛС СМ | 25627.68 | 30753.216 | 20
77.0182.10.14 | Стол компьютерный ЭКРОС 1200х800х750 мм, раб. поверхность - ЛАМИНАТ СЕРЫЙ | ЛС СМ | 28828.8 | 34594.56 | 20
77.0184.10.14 | Стол компьютерный ЭКРОС 1200х800х900 мм, раб. поверхность - ЛАМИНАТ СЕРЫЙ | ЛС СМ | 29259.36 | 35111.232 | 20
77.0177.10.14 | Стол компьютерный ЭКРОС 900х600х750 мм, раб. поверхность - ЛАМИНАТ СЕРЫЙ | ЛС СМ | 22164.48 | 26597.376 | 20
77.0179.10.14 | Стол компьютерный ЭКРОС 900х600х900 мм, раб. поверхность - ЛАМИНАТ СЕРЫЙ | ЛС СМ | 22613.76 | 27136.512 | 20
77.0178.10.14 | Стол компьютерный ЭКРОС 900х800х750 мм, раб. поверхность - ЛАМИНАТ СЕРЫЙ | ЛС СМ | 24616.8 | 29540.16 | 20
77.0180.10.14 | Стол компьютерный ЭКРОС 900х800х900 мм, раб. поверхность - ЛАМИНАТ СЕРЫЙ | ЛС СМ | 25047.36 | 30056.832 | 20
Столы с подсветкой рабочей зоны
Столы с подсветкой рабочей зоны 1500х600
56.0714.10.18 | Стол с подсветкой рабочей зоны 1515х610х850, раб. поверхность - LABGRADE-лайт | LG-лайт СМ | 82682.496 | 99218.992 | 20
Столы с подсветкой рабочей зоны 1500х850
56.0714.11.18 | Стол с подсветкой рабочей зоны 1515х850х850, раб. поверхность - LABGRADE-лайт | LG-лайт СМ | 89887.824 | 107865.392 | 20
Тумбы подвесные
77.0655.00.10.00 | Тумба подвесная 3 ящика 400х540х465 мм, низкая, серый металл - СТАЛЬ | СТ СМ | 22078.368 | 26494.048 | 20
77.0655.00.10.01 | Тумба подвесная 4 ящика 400х540х610 мм, средняя, серый металл - СТАЛЬ | СТ СМ | 25964.64 | 31157.568 | 20
77.0655.00.10.02 | Тумба подвесная 5 ящиков 400х540х760 мм, высокая, серый металл - СТАЛЬ | СТ СМ | 30633.408 | 36760.096 | 20
77.0491.10.10.00 | Тумба подвесная дверь левая 400х540х465 мм, низкая, серый металл - СТАЛЬ | СТ СМ | 17937.504 | 21525.008 | 20
77.0491.10.10.01 | Тумба подвесная дверь левая 400х540х610 мм, средняя, серый металл - СТАЛЬ | СТ СМ | 17778.384 | 21334.064 | 20
77.0491.10.10.02 | Тумба подвесная дверь левая 400х540х760, высокая, серый металл - СТАЛЬ | СТ СМ | 19229.184 | 23075.024 | 20
77.0491.00.10.00 | Тумба подвесная дверь правая 400х540х465 мм, низкая, серый металл - СТАЛЬ | СТ СМ | 17937.504 | 21525.008 | 20
77.0491.00.10.01 | Тумба подвесная дверь правая 400х540х610 мм, средняя, серый металл - СТАЛЬ | СТ СМ | 17778.384 | 21334.064 | 20
77.0491.00.10.02 | Тумба подвесная дверь правая 400х540х760, высокая, серый металл - СТАЛЬ | СТ СМ | 19229.184 | 23075.024 | 20
Тумбы подкатные
77.0655.01.10.00 | Тумба подкатная 3 ящика 400х540х530 мм, низкая, серый металл - СТАЛЬ | СТ СМ | 22078.368 | 26494.048 | 20
77.0655.01.10.01 | Тумба подкатная 4 ящика 400х540х670 мм, средняя, серый металл - СТАЛЬ | СТ СМ | 26696.592 | 32035.904 | 20
77.0655.01.10.02 | Тумба подкатная 5 ящиков 400х540х820 мм, высокая, серый металл - СТАЛЬ | СТ СМ | 31363.488 | 37636.192 | 20
77.0491.11.10.00 | Тумба подкатная дверь левая 400х540х530 мм, низкая, серый металл - СТАЛЬ | СТ СМ | 17085.744 | 20502.896 | 20
77.0491.11.10.01 | Тумба подкатная дверь левая 400х540х670 мм, средняя, серый металл - СТАЛЬ | СТ СМ | 18540.288 | 22248.352 | 20
77.0491.11.10.02 | Тумба подкатная дверь левая 400х540х820 мм, высокая, серый металл - СТАЛЬ | СТ СМ | 19991.088 | 23989.312 | 20
77.0491.01.10.00 | Тумба подкатная дверь правая 400х540х530 мм, низкая, серый металл - СТАЛЬ | СТ СМ | 17085.744 | 20502.896 | 20
77.0491.01.10.01 | Тумба подкатная дверь правая 400х540х670 мм, средняя, серый металл - СТАЛЬ | СТ СМ | 18540.288 | 22248.352 | 20
77.0491.01.10.02 | Тумба подкатная дверь правая 400х540х820 мм, высокая, серый металл - СТАЛЬ | СТ СМ | 19991.088 | 23989.312 | 20
Стеллажи технологические
Стеллажи технологические островные
Стеллажи технологические островные с одной полкой
77.0098.10.00-01 | Стеллаж технологический островной ЭКРОС с одной полкой на 1200 | СТ СМ | 19450.08 | 23340.096 | 20
77.0099.10.00-01 | Стеллаж технологический островной ЭКРОС с одной полкой на 1500 | СТ СМ | 21528 | 25833.6 | 20
77.0100.10.00-01 | Стеллаж технологический островной ЭКРОС с одной полкой на 1800 | СТ СМ | 23624.64 | 28349.568 | 20
77.0097.10.00-01 | Стеллаж технологический островной ЭКРОС с одной полкой на 900 | СТ СМ | 17447.04 | 20936.448
Стеллажи технологические островные с двумя полками
77.0102.10.00-01 | Стеллаж технологический островной ЭКРОС с двумя полками на 1200 | СТ СМ | 24504.48 | 29405.376 | 20
77.0103.10.00-01 | Стеллаж технологический островной ЭКРОС с двумя полками на 1500 | СТ СМ | 27368.64 | 32842.368 | 20
77.0104.10.00-01 | Стеллаж технологический островной ЭКРОС с двумя полками на 1800 | СТ СМ | 30120.48 | 36144.576 | 20
77.0101.10.00-01 | Стеллаж технологический островной ЭКРОС с двумя полками на 900 | СТ СМ | 22220.64 | 26664.768
Стеллажи технологические островные с тремя полками
77.0106.10.00-01 | Стеллаж технологический островной ЭКРОС с тремя полками на 1200 | СТ СМ | 30326.4 | 36391.68 | 20
77.0107.10.00-01 | Стеллаж технологический островной ЭКРОС с тремя полками на 1500 | СТ СМ | 33995.52 | 40794.624 | 20
77.0108.10.00-01 | Стеллаж технологический островной ЭКРОС с тремя полками на 1800 | СТ СМ | 37421.28 | 44905.536 | 20
77.0105.10.00-01 | Стеллаж технологический островной ЭКРОС с тремя полками на 900 | СТ СМ | 26863.2 | 32235.84
Стеллажи технологические островные с тремя полками и светильником
77.0110.10.00-01 | Стеллаж технологический островной ЭКРОС с тремя полками и светильником на 1200 | СТ СМ | 39723.84 | 47668.608 | 20
77.0111.10.00-01 | Стеллаж технологический островной ЭКРОС с тремя полками и светильником на 1500 | СТ СМ | 44834.4 | 53801.28 | 20
77.0112.10.00-01 | Стеллаж технологический островной ЭКРОС с тремя полками и светильником на 1800 | СТ СМ | 50019.84 | 60023.808 | 20
77.0109.10.00-01 | Стеллаж технологический островной ЭКРОС с тремя полками и светильником на 900 | СТ СМ | 34500.96 | 41401.152
Стеллажи технологические пристенные
Стеллажи технологические пристенные с одной полкой
77.0079.10.00-01 | Стеллаж технологический пристенный ЭКРОС с одной полкой на 1200 | СТ СМ | 15387.84 | 18465.408 | 20
77.0080.10.00-01 | Стеллаж технологический пристенный ЭКРОС с одной полкой на 1500 | СТ СМ | 16735.68 | 20082.816 | 20
77.0081.10.00-01 | Стеллаж технологический пристенный ЭКРОС с одной полкой на 1800 | СТ СМ | 18270.72 | 21924.864 | 20
77.0078.10.00-01 | Стеллаж технологический пристенный ЭКРОС с одной полкой на 900 | СТ СМ | 14021.28 | 16825.536 | 20
Стеллажи технологические пристенные с двумя полками
77.0083.10.00-01 | Стеллаж технологический пристенный ЭКРОС с двумя полками на 1200 | СТ СМ | 20011.68 | 24014.016 | 20
77.0084.10.00-01 | Стеллаж технологический пристенный ЭКРОС с двумя полками на 1500 | СТ СМ | 21958.56 | 26350.272 | 20
77.0085.10.00-01 | Стеллаж технологический пристенный ЭКРОС с двумя полками на 1800 | СТ СМ | 24167.52 | 29001.024 | 20
77.0082.10.00-01 | Стеллаж технологический пристенный ЭКРОС с двумя полками на 900 | СТ СМ | 18027.36 | 21632.832 | 20
Стеллажи технологические пристенные с тремя полками
77.0087.10.00-01 | Стеллаж технологический пристенный ЭКРОС с тремя полками на 1200 | СТ СМ | 24429.6 | 29315.52 | 20
77.0088.10.00-01 | Стеллаж технологический пристенный ЭКРОС с тремя полками на 1500 | СТ СМ | 26938.08 | 32325.696 | 20
77.0089.10.00-01 | Стеллаж технологический пристенный ЭКРОС с тремя полками на 1800 | СТ СМ | 29820.96 | 35785.152 | 20
77.0086.10.00-01 | Стеллаж технологический пристенный ЭКРОС с тремя полками на 900 | СТ СМ | 21790.08 | 26148.096 | 20
Стеллажи технологические пристенные с тремя полками и светильником
77.0091.10.00-01 | Стеллаж технологический пристенный ЭКРОС с тремя полками и светильником на 1200 | СТ СМ | 30045.6 | 36054.72 | 20
77.0092.10.00-01 | Стеллаж технологический пристенный ЭКРОС с тремя полками и светильником на 1500 | СТ СМ | 33302.88 | 39963.456 | 20
77.0093.10.00-01 | Стеллаж технологический пристенный ЭКРОС с тремя полками и светильником на 1800 | СТ СМ | 37046.88 | 44456.256 | 20
77.0090.10.00-01 | Стеллаж технологический пристенный ЭКРОС с тремя полками и светильником на 900 | СТ СМ | 26507.52 | 31809.024 | 20
Стеллажи технологические пристенные с одной полкой и книжным шкафом
77.0095.10.00-01 | Стеллаж технологический пристенный ЭКРОС с одной полкой и книжным шкафом на 1200 | СТ СМ | 25028.64 | 30034.368 | 20
77.0096.10.00-01 | Стеллаж технологический пристенный ЭКРОС с одной полкой и книжным шкафом на 1500 | СТ СМ | 28042.56 | 33651.072 | 20
77.0094.10.00-01 | Стеллаж технологический пристенный ЭКРОС с одной полкой и книжным шкафом на 900 | СТ СМ | 21827.52 | 26193.024 | 20
Дополнительные комплектующие к стеллажам технологическим (электрика)
77.0078.00.00-98 | Комплект из 2 розеток с автоматом для стеллажа технологического |  | 2059.2 | 2471.04 | 20
77.0078.00.00-97 | Комплект из 3 розеток с автоматом для стеллажа технологического |  | 2789.28 | 3347.136 | 20
77.0078.00.00-99 | Розетка для стеллажа технологического |  | 748.8 | 898.56 | 20
Дополнительные комплектующие к столам
Комплект подвода воды к столам
| Комплект подвода воды для столов островных |  | 5410.08 | 6492.096 | 20
| Комплект подвода воды для столов пристенных глубиной 800 мм |  | 5410.08 | 6492.096 | 20
Подставка для ног
56.0287.00.00-01 | Подставка для ног 350х400х30/150 (покрытие - резина) | СТ СМ | 5234.112 | 6280.928 | 20
Подставка под системный блок
56.0526.01.10-01 | Подставка под системный блок 250х500х90 | СТ СМ | 3858.192 | 4629.824 | 20
Ящики подвесные к столам
77.0033.10.00-93 | 2 ящика подвесных с панелью без электрики для 1500 стола (серый) | СТ СМ | 21977.28 | 26372.736 | 20
77.0033.10.00-97 | 2 ящика подвесных с электропанелью для 1200 стола (серый) | СТ СМ | 19169.28 | 23003.136 | 20
77.0033.10.00-96 | 2 ящика подвесных с электропанелью для 1500 стола (серый) | СТ СМ | 19543.68 | 23452.416 | 20
77.0033.10.00-95 | 2 ящика подвесных с электропанелью для 1800 стола (серый) | СТ СМ | 19918.08 | 23901.696 | 20
77.0055.10.00-99 | Ящик подвесной 1200 | СТ СМ | 15444 | 18532.8 | 20
77.0057.10.00-99 | Ящик подвесной 1500 | СТ СМ | 17147.52 | 20577.024 | 20
77.0033.10.00-99 | Ящик подвесной левый | СТ СМ | 7413.12 | 8895.744 | 20
77.0033.10.00-98 | Ящик подвесной правый | СТ СМ | 7413.12 | 8895.744 | 20
Стойка сервисная
56.0437.10.01-01 | Стойка сервисная с автоматом и розетками (4 шт) 150x100x160 мм, серая кабель вбок | СТ СМ | 5370.768 | 6444.928 | 20
56.0437.10.00-01 | Стойка сервисная с автоматом и розетками (4 шт) 150x100x160 мм, серая кабель вниз | СТ СМ | 5370.768 | 6444.928 | 20
Полки для столов пристенных и островных
Полки нижние для пристенного стола
Полки нижние для пристенного стола 900
77.0155.10.00 | Полка ЭКРОС нижняя для пристенного стола 900 | СТ СМ | 7712.64 | 9255.168 | 20
77.0155.10.08 | Полка ЭКРОС нижняя для пристенного стола 900 | LG СМ | 9303.84 | 11164.608 | 20
77.0155.10.14 | Полка ЭКРОС нижняя для пристенного стола 900 | ЛДСПСМ | 5709.6 | 6851.52
Полки нижние для пристенного стола 1200
77.0156.10.00 | Полка ЭКРОС нижняя для пристенного стола 1200 | СТ СМ | 8517.6 | 10221.12 | 20
77.0156.10.08 | Полка ЭКРОС нижняя для пристенного стола 1200 | LG СМ | 11550.24 | 13860.288 | 20
77.0156.10.14 | Полка ЭКРОС нижняя для пристенного стола 1200 | ЛДСПСМ | 6177.6 | 7413.12 | 20
Полки нижние для пристенного стола 1500
77.0157.10.00 | Полка ЭКРОС нижняя для пристенного стола 1500 | СТ СМ | 9509.76 | 11411.712 | 20
77.0157.10.08 | Полка ЭКРОС нижняя для пристенного стола 1500 | LG СМ | 13122.72 | 15747.264 | 20
77.0157.10.14 | Полка ЭКРОС нижняя для пристенного стола 1500 | ЛДСПСМ | 6776.64 | 8131.968 | 20
Полки нижние для пристенного стола 1800
77.0158.10.00 | Полка ЭКРОС нижняя для пристенного стола 1800 | СТ СМ | 10277.28 | 12332.736 | 20
77.0158.10.08 | Полка ЭКРОС нижняя для пристенного стола 1800 | LG СМ | 13965.12 | 16758.144 | 20
77.0158.10.14 | Полка ЭКРОС нижняя для пристенного стола 1800 | ЛДСПСМ | 7169.76 | 8603.712 | 20
Полки верхние для пристенного стола
Полки верхние для пристенного стола 900
77.0159.10.00 | Полка ЭКРОС верхняя для пристенного стола 900 | СТ СМ | 6963.84 | 8356.608 | 20
77.0159.10.08 | Полка ЭКРОС верхняя для пристенного стола 900 | LG СМ | 8779.68 | 10535.616 | 20
77.0159.10.14 | Полка ЭКРОС верхняя для пристенного стола 900 | ЛДСПСМ | 5185.44 | 6222.528 | 20
Полки верхние для пристенного стола 1200
77.0160.10.00 | Полка ЭКРОС верхняя для пристенного стола 1200 | СТ СМ | 7581.6 | 9097.92 | 20
77.0160.10.08 | Полка ЭКРОС верхняя для пристенного стола 1200 | LG СМ | 10895.04 | 13074.048 | 20
77.0160.10.14 | Полка ЭКРОС верхняя для пристенного стола 1200 | ЛДСПСМ | 5522.4 | 6626.88 | 20
Полки верхние для пристенного стола 1500
77.0161.10.00 | Полка ЭКРОС верхняя для пристенного стола 1500 | СТ СМ | 8143.2 | 9771.84 | 20
77.0161.10.08 | Полка ЭКРОС верхняя для пристенного стола 1500 | LG СМ | 12299.04 | 14758.848 | 20
77.0161.10.14 | Полка ЭКРОС верхняя для пристенного стола 1500 | ЛДСПСМ | 5952.96 | 7143.552 | 20
Полки верхние для пристенного стола 1800
77.0162.10.00 | Полка ЭКРОС верхняя для пристенного стола 1800 | СТ СМ | 8742.24 | 10490.688 | 20
77.0162.10.08 | Полка ЭКРОС верхняя для пристенного стола 1800 | LG СМ | 13029.12 | 15634.944 | 20
77.0162.10.14 | Полка ЭКРОС верхняя для пристенного стола 1800 | ЛДСПСМ | 6233.76 | 7480.512 | 20
Полки нижние для островного стола
Полки нижние для островного стола 900
77.0163.10.00 | Полка ЭКРОС нижняя для островного стола 900 | СТ СМ | 8461.44 | 10153.728 | 20
77.0163.10.08 | Полка ЭКРОС нижняя для островного стола 900 | LG СМ | 10614.24 | 12737.088 | 20
77.0163.10.14 | Полка ЭКРОС нижняя для островного стола 900 | ЛДСПСМ | 6252.48 | 7502.976 | 20
Полки нижние для островного стола 1200
77.0164.10.00 | Полка ЭКРОС нижняя для островного стола 1200 | СТ СМ | 9434.88 | 11321.856 | 20
77.0164.10.08 | Полка ЭКРОС нижняя для островного стола 1200 | LG СМ | 13197.6 | 15837.12 | 20
77.0164.10.14 | Полка ЭКРОС нижняя для островного стола 1200 | ЛДСПСМ | 6907.68 | 8289.216 | 20
Полки нижние для островного стола 1500
77.0165.10.00 | Полка ЭКРОС нижняя для островного стола 1500 | СТ СМ | 10520.64 | 12624.768 | 20
77.0165.10.08 | Полка ЭКРОС нижняя для островного стола 1500 | LG СМ | 15088.32 | 18105.984 | 20
77.0165.10.14 | Полка ЭКРОС нижняя для островного стола 1500 | ЛДСПСМ | 7394.4 | 8873.28 | 20
Полки нижние для островного стола 1800
77.0166.10.00 | Полка ЭКРОС нижняя для островного стола 1800 | СТ СМ | 11606.4 | 13927.68 | 20
77.0166.10.08 | Полка ЭКРОС нижняя для островного стола 1800 | LG СМ | 17016.48 | 20419.776 | 20
77.0166.10.14 | Полка ЭКРОС нижняя для островного стола 1800 | ЛДСПСМ | 7974.72 | 9569.664 | 20
Полки верхние для островного стола
Полки верхние для островного стола 900
77.0167.10.00 | Полка ЭКРОС верхняя для островного стола 900 | СТ СМ | 7375.68 | 8850.816 | 20
77.0167.10.08 | Полка ЭКРОС верхняя для островного стола 900 | LG СМ | 9715.68 | 11658.816 | 20
77.0167.10.14 | Полка ЭКРОС верхняя для островного стола 900 | ЛДСПСМ | 5353.92 | 6424.704 | 20
Полки верхние для островного стола 1200
77.0168.10.00 | Полка ЭКРОС верхняя для островного стола 1200 | СТ СМ | 8049.6 | 9659.52 | 20
77.0168.10.08 | Полка ЭКРОС верхняя для островного стола 1200 | LG СМ | 12018.24 | 14421.888 | 20
77.0168.10.14 | Полка ЭКРОС верхняя для островного стола 1200 | ЛДСПСМ | 5728.32 | 6873.984 | 20
Полки верхние для островного стола 1500
77.0169.10.00 | Полка ЭКРОС верхняя для островного стола 1500 | СТ СМ | 8686.08 | 10423.296 | 20
77.0169.10.08 | Полка ЭКРОС верхняя для островного стола 1500 | LG СМ | 13628.16 | 16353.792 | 20
77.0169.10.14 | Полка ЭКРОС верхняя для островного стола 1500 | ЛДСПСМ | 5934.24 | 7121.088 | 20
Полки верхние для островного стола 1800
77.0170.10.00 | Полка ЭКРОС верхняя для островного стола 1800 | СТ СМ | 9547.2 | 11456.64 | 20
77.0170.10.08 | Полка ЭКРОС верхняя для островного стола 1800 | LG СМ | 15275.52 | 18330.624 | 20
77.0170.10.14 | Полка ЭКРОС верхняя для островного стола 1800 | ЛДСПСМ | 6215.04 | 7458.048 | 20
Дополнительные комплектующие к полкам (электропанели)
Электропанели для полки пристенного стола
77.0156.10.00-99 | Электропанель 1200 П-2РС | СТ СМ | 6960 | 8352 | 20
77.0156.10.00-98 | Электропанель 1200 П-4РС | СТ СМ | 7240 | 8688 | 20
77.0156.10.00-97 | Электропанель 1200 П-С | СТ СМ | 5176 | 6211.2 | 20
77.0157.10.00-99 | Электропанель 1500 П-2РС | СТ СМ | 7376 | 8851.2 | 20
77.0157.10.00-98 | Электропанель 1500 П-4РС | СТ СМ | 7664 | 9196.8 | 20
77.0157.10.00-97 | Электропанель 1500 П-С | СТ СМ | 5595 | 6714 | 20
77.0158.10.00-99 | Электропанель 1800 П-2РС | СТ СМ | 7840 | 9408 | 20
77.0158.10.00-98 | Электропанель 1800 П-4РС | СТ СМ | 8120 | 9744 | 20
77.0158.10.00-97 | Электропанель 1800 П-С | СТ СМ | 6056 | 7267.2 | 20
77.0155.10.00-99 | Электропанель 900 П-2РС | СТ СМ | 6504 | 7804.8 | 20
77.0155.10.00-98 | Электропанель 900 П-4РС | СТ СМ | 6784 | 8140.8 | 20
77.0155.10.00-97 | Электропанель 900 П-С | СТ СМ | 4736 | 5683.2 | 20
Электропанели для полки островного стола
77.0164.10.00-99 | Электропанель 1200 О-2РС | СТ СМ | 8704 | 10444.8 | 20
77.0164.10.00-98 | Электропанель 1200 О-4РС | СТ СМ | 9760 | 11712 | 20
77.0164.10.00-97 | Электропанель 1200 О-С | СТ СМ | 5320 | 6384 | 20
77.0165.10.00-99 | Электропанель 1500 О-2РС | СТ СМ | 9184 | 11020.8 | 20
77.0165.10.00-98 | Электропанель 1500 О-4РС | СТ СМ | 10240 | 12288 | 20
77.0165.10.00-97 | Электропанель 1500 О-С | СТ СМ | 6312 | 7574.4 | 20
77.0166.10.00-99 | Электропанель 1800 О-2РС | СТ СМ | 10152 | 12182.4 | 20
77.0166.10.00-98 | Электропанель 1800 О-4РС | СТ СМ | 11208 | 13449.6 | 20
77.0166.10.00-97 | Электропанель 1800 О-С | СТ СМ | 7248 | 8697.6 | 20
77.0163.10.00-99 | Электропанель 900 О-2РС | СТ СМ | 8192 | 9830.4 | 20
77.0163.10.00-98 | Электропанель 900 О-4РС | СТ СМ | 9248 | 11097.6 | 20
77.0163.10.00-97 | Электропанель 900 О-С | СТ СМ | 5320 | 6384 | 20
Столы угловые
Столы угловые 900х900х750
77.0021.10.08 | Стол угловой ЭКРОС 900х900х750 мм, раб. поверхность - LABGRADE | LG СМ | 23624.64 | 28349.568 | 20
77.0021.10.03 | Стол угловой ЭКРОС 900х900х750 мм, раб. поверхность - КЕРАМИКА с НС бортиком | КЕ НССМ | 25384.32 | 30461.184 | 20
77.0021.10.33 | Стол угловой ЭКРОС 900х900х750 мм, раб. поверхность - КЕРАМИКА с ПВХ кромкой | КЕ ПВХСМ | 18008.64 | 21610.368 | 20
77.0021.10.06 | Стол угловой ЭКРОС 900х900х750 мм, раб. поверхность - НЕРЖАВЕЮЩАЯ СТАЛЬ | НС СМ | 27443.52 | 32932.224 | 20
Столы угловые 1100х1100х750
77.0022.10.08 | Стол угловой ЭКРОС 1100х1100х750 мм, раб. поверхность - LABGRADE | LG СМ | 24204.96 | 29045.952 | 20
77.0022.10.03 | Стол угловой ЭКРОС 1100х1100х750 мм, раб. поверхность - КЕРАМИКА с НС бортиком | КЕ НССМ | 25889.76 | 31067.712 | 20
77.0022.10.33 | Стол угловой ЭКРОС 1100х1100х750 мм, раб. поверхность - КЕРАМИКА с ПВХ кромкой | КЕ ПВХСМ | 18439.2 | 22127.04 | 20
77.0022.10.06 | Стол угловой ЭКРОС 1100х1100х750 мм, раб. поверхность - НЕРЖАВЕЮЩАЯ СТАЛЬ | НС СМ | 27948.96 | 33538.752 | 20
Столы угловые 900х900х900
77.0023.10.08 | Стол угловой ЭКРОС 900х900х900 мм, раб. поверхность - LABGRADE | LG СМ | 28192.32 | 33830.784 | 20
77.0023.10.03 | Стол угловой ЭКРОС 900х900х900 мм, раб. поверхность - КЕРАМИКА с НС бортиком | КЕ НССМ | 27780.48 | 33336.576 | 20
77.0023.10.33 | Стол угловой ЭКРОС 900х900х900 мм, раб. поверхность - КЕРАМИКА с ПВХ кромкой | КЕ ПВХСМ | 18944.64 | 22733.568 | 20
77.0023.10.06 | Стол угловой ЭКРОС 900х900х900 мм, раб. поверхность - НЕРЖАВЕЮЩАЯ СТАЛЬ | НС СМ | 31936.32 | 38323.584 | 20
Столы угловые 1100х1100х900
77.0024.10.08 | Стол угловой ЭКРОС 1100х1100х900 мм, раб. поверхность - LABGRADE | LG СМ | 28697.76 | 34437.312 | 20
77.0024.10.03 | Стол угловой ЭКРОС 1100х1100х900 мм, раб. поверхность - КЕРАМИКА с НС бортиком | КЕ НССМ | 28285.92 | 33943.104 | 20
77.0024.10.33 | Стол угловой ЭКРОС 1100х1100х900 мм, раб. поверхность - КЕРАМИКА с ПВХ кромкой | КЕ ПВХСМ | 19450.08 | 23340.096 | 20
77.0024.10.06 | Стол угловой ЭКРОС 1100х1100х900 мм, раб. поверхность - НЕРЖАВЕЮЩАЯ СТАЛЬ | НС СМ | 32441.76 | 38930.112 | 20
Столы островные
Столы островные 900х1500х750
77.0025.10.08 | Стол островной ЭКРОС 900х1500х750 мм, раб. поверхность - LABGRADE | LG СМ | 43467.84 | 52161.408 | 20
77.0025.10.03 | Стол островной ЭКРОС 900х1500х750 мм, раб. поверхность - КЕРАМИКА с НС бортиком | КЕ НССМ | 47155.68 | 56586.816 | 20
77.0025.10.33 | Стол островной ЭКРОС 900х1500х750 мм, раб. поверхность - КЕРАМИКА с ПВХ кромкой | КЕ ПВХСМ | 35474.4 | 42569.28 | 20
77.0025.10.14 | Стол островной ЭКРОС 900х1500х750 мм, раб. поверхность - ЛАМИНАТ СЕРЫЙ | ЛС СМ | 40154.4 | 48185.28 | 20
77.0025.10.23 | Стол островной ЭКРОС 900х1500х750 мм, раб. поверхность - МОНОЛИТНЫЙ КЕРАМОГРАНИТ с НС бортиком | МКГ НССМ | 65651.04 | 78781.248 | 20
77.0025.10.43 | Стол островной ЭКРОС 900х1500х750 мм, раб. поверхность - МОНОЛИТНЫЙ КЕРАМОГРАНИТ с ПВХ кромкой | МКГ ПВХСМ | 56272.32 | 67526.784 | 20
77.0025.10.06 | Стол островной ЭКРОС 900х1500х750 мм, раб. поверхность - НЕРЖАВЕЮЩАЯ СТАЛЬ | НС СМ | 51985.44 | 62382.528 | 20
Столы островные 1800х1500х900
77.0032.10.08 | Стол островной ЭКРОС 1800х1500х900 мм, раб. поверхность - LABGRADE | LG СМ | 67317.12 | 80780.544 | 20
77.0032.10.03 | Стол островной ЭКРОС 1800х1500х900 мм, раб. поверхность - КЕРАМИКА с НС бортиком | КЕ НССМ | 66830.4 | 80196.48 | 20
77.0032.10.33 | Стол островной ЭКРОС 1800х1500х900 мм, раб. поверхность - КЕРАМИКА с ПВХ кромкой | КЕ ПВХСМ | 49870.08 | 59844.096 | 20
77.0032.10.14 | Стол островной ЭКРОС 1800х1500х900 мм, раб. поверхность - ЛАМИНАТ СЕРЫЙ | ЛС СМ | 62524.8 | 75029.76 | 20
77.0032.10.23 | Стол островной ЭКРОС 1800х1500х900 мм, раб. поверхность - МОНОЛИТНЫЙ КЕРАМОГРАНИТ с НС бортиком | МКГ НССМ | 134334.72 | 161201.664 | 20
77.0032.10.43 | Стол островной ЭКРОС 1800х1500х900 мм, раб. поверхность - МОНОЛИТНЫЙ КЕРАМОГРАНИТ с ПВХ кромкой | МКГ ПВХСМ | 114678.72 | 137614.464 | 20
77.0032.10.06 | Стол островной ЭКРОС 1800х1500х900 мм, раб. поверхность - НЕРЖАВЕЮЩАЯ СТАЛЬ | НС СМ | 74767.68 | 89721.216 | 20
Столы островные 900х1500х900
77.0026.10.08 | Стол островной ЭКРОС 900х1500х900 мм, раб. поверхность - LABGRADE | LG СМ | 44609.76 | 53531.712 | 20
77.0026.10.03 | Стол островной ЭКРОС 900х1500х900 мм, раб. поверхность - КЕРАМИКА с НС бортиком | КЕ НССМ | 48297.6 | 57957.12 | 20
77.0026.10.33 | Стол островной ЭКРОС 900х1500х900 мм, раб. поверхность - КЕРАМИКА с ПВХ кромкой | КЕ ПВХСМ | 36616.32 | 43939.584 | 20
77.0026.10.14 | Стол островной ЭКРОС 900х1500х900 мм, раб. поверхность - ЛАМИНАТ СЕРЫЙ | ЛС СМ | 41296.32 | 49555.584 | 20
77.0026.10.23 | Стол островной ЭКРОС 900х1500х900 мм, раб. поверхность - МОНОЛИТНЫЙ КЕРАМОГРАНИТ с НС бортиком | МКГ НССМ | 66792.96 | 80151.552 | 20
77.0026.10.43 | Стол островной ЭКРОС 900х1500х900 мм, раб. поверхность - МОНОЛИТНЫЙ КЕРАМОГРАНИТ с ПВХ кромкой | МКГ ПВХСМ | 57414.24 | 68897.088 | 20
77.0026.10.06 | Стол островной ЭКРОС 900х1500х900 мм, раб. поверхность - НЕРЖАВЕЮЩАЯ СТАЛЬ | НС СМ | 53146.08 | 63775.296 | 20
Столы островные 1200х1500х750
77.0027.10.08 | Стол островной ЭКРОС 1200х1500х750 мм, раб. поверхность - LABGRADE | LG СМ | 50544 | 60652.8 | 20
77.0027.10.03 | Стол островной ЭКРОС 1200х1500х750 мм, раб. поверхность - КЕРАМИКА с НС бортиком | КЕ НССМ | 54044.64 | 64853.568 | 20
77.0027.10.33 | Стол островной ЭКРОС 1200х1500х750 мм, раб. поверхность - КЕРАМИКА с ПВХ кромкой | КЕ ПВХСМ | 39780 | 47736 | 20
77.0027.10.14 | Стол островной ЭКРОС 1200х1500х750 мм, раб. поверхность - ЛАМИНАТ СЕРЫЙ | ЛС СМ | 48016.8 | 57620.16 | 20
77.0027.10.23 | Стол островной ЭКРОС 1200х1500х750 мм, раб. поверхность - МОНОЛИТНЫЙ КЕРАМОГРАНИТ с НС бортиком | МКГ НССМ | 89706.24 | 107647.488 | 20
77.0027.10.43 | Стол островной ЭКРОС 1200х1500х750 мм, раб. поверхность - МОНОЛИТНЫЙ КЕРАМОГРАНИТ с ПВХ кромкой | МКГ ПВХСМ | 71416.8 | 85700.16 | 20
77.0027.10.06 | Стол островной ЭКРОС 1200х1500х750 мм, раб. поверхность - НЕРЖАВЕЮЩАЯ СТАЛЬ | НС СМ | 59117.76 | 70941.312 | 20
Столы островные 1200х1500х900
77.0028.10.08 | Стол островной ЭКРОС 1200х1500х900 мм, раб. поверхность - LABGRADE | LG СМ | 51685.92 | 62023.104 | 20
77.0028.10.03 | Стол островной ЭКРОС 1200х1500х900 мм, раб. поверхность - КЕРАМИКА с НС бортиком | КЕ НССМ | 55186.56 | 66223.872 | 20
77.0028.10.33 | Стол островной ЭКРОС 1200х1500х900 мм, раб. поверхность - КЕРАМИКА с ПВХ кромкой | КЕ ПВХСМ | 40790.88 | 48949.056 | 20
77.0028.10.14 | Стол островной ЭКРОС 1200х1500х900 мм, раб. поверхность - ЛАМИНАТ СЕРЫЙ | ЛС СМ | 49158.72 | 58990.464 | 20
77.0028.10.23 | Стол островной ЭКРОС 1200х1500х900 мм, раб. поверхность - МОНОЛИТНЫЙ КЕРАМОГРАНИТ с НС бортиком | МКГ НССМ | 90848.16 | 109017.792 | 20
77.0028.10.43 | Стол островной ЭКРОС 1200х1500х900 мм, раб. поверхность - МОНОЛИТНЫЙ КЕРАМОГРАНИТ с ПВХ кромкой | МКГ ПВХСМ | 72408.96 | 86890.752 | 20
77.0028.10.06 | Стол островной ЭКРОС 1200х1500х900 мм, раб. поверхность - НЕРЖАВЕЮЩАЯ СТАЛЬ | НС СМ | 60259.68 | 72311.616 | 20
Столы островные 1500х1500х750
77.0029.10.08 | Стол островной ЭКРОС 1500х1500х750 мм, раб. поверхность - LABGRADE | LG СМ | 58294.08 | 69952.896 | 20
77.0029.10.03 | Стол островной ЭКРОС 1500х1500х750 мм, раб. поверхность - КЕРАМИКА с НС бортиком | КЕ НССМ | 56628 | 67953.6 | 20
77.0029.10.33 | Стол островной ЭКРОС 1500х1500х750 мм, раб. поверхность - КЕРАМИКА с ПВХ кромкой | КЕ ПВХСМ | 48559.68 | 58271.616 | 20
77.0029.10.14 | Стол островной ЭКРОС 1500х1500х750 мм, раб. поверхность - ЛАМИНАТ СЕРЫЙ | ЛС СМ | 49888.8 | 59866.56 | 20
77.0029.10.23 | Стол островной ЭКРОС 1500х1500х750 мм, раб. поверхность - МОНОЛИТНЫЙ КЕРАМОГРАНИТ с НС бортиком | МКГ НССМ | 87085.44 | 104502.528 | 20
77.0029.10.43 | Стол островной ЭКРОС 1500х1500х750 мм, раб. поверхность - МОНОЛИТНЫЙ КЕРАМОГРАНИТ с ПВХ кромкой | МКГ ПВХСМ | 79391.52 | 95269.824 | 20
77.0029.10.06 | Стол островной ЭКРОС 1500х1500х750 мм, раб. поверхность - НЕРЖАВЕЮЩАЯ СТАЛЬ | НС СМ | 65819.52 | 78983.424 | 20
Столы островные 1500х1500х900
77.0030.10.08 | Стол островной ЭКРОС 1500х1500х900 мм, раб. поверхность - LABGRADE | LG СМ | 59454.72 | 71345.664 | 20
77.0030.10.03 | Стол островной ЭКРОС 1500х1500х900 мм, раб. поверхность - КЕРАМИКА с НС бортиком | КЕ НССМ | 60390.72 | 72468.864 | 20
77.0030.10.33 | Стол островной ЭКРОС 1500х1500х900 мм, раб. поверхность - КЕРАМИКА с ПВХ кромкой | КЕ ПВХСМ | 44815.68 | 53778.816 | 20
77.0030.10.14 | Стол островной ЭКРОС 1500х1500х900 мм, раб. поверхность - ЛАМИНАТ СЕРЫЙ | ЛС СМ | 51049.44 | 61259.328 | 20
77.0030.10.23 | Стол островной ЭКРОС 1500х1500х900 мм, раб. поверхность - МОНОЛИТНЫЙ КЕРАМОГРАНИТ с НС бортиком | МКГ НССМ | 94573.44 | 113488.128 | 20
77.0030.10.43 | Стол островной ЭКРОС 1500х1500х900 мм, раб. поверхность - МОНОЛИТНЫЙ КЕРАМОГРАНИТ с ПВХ кромкой | МКГ ПВХСМ | 75628.8 | 90754.56 | 20
77.0030.10.06 | Стол островной ЭКРОС 1500х1500х900 мм, раб. поверхность - НЕРЖАВЕЮЩАЯ СТАЛЬ | НС СМ | 66961.44 | 80353.728 | 20
Столы островные 1800х1500х750
77.0031.10.08 | Стол островной ЭКРОС 1800х1500х750 мм, раб. поверхность - LABGRADE | LG СМ | 66156.48 | 79387.776 | 20
77.0031.10.03 | Стол островной ЭКРОС 1800х1500х750 мм, раб. поверхность - КЕРАМИКА с НС бортиком | КЕ НССМ | 65688.48 | 78826.176 | 20
77.0031.10.33 | Стол островной ЭКРОС 1800х1500х750 мм, раб. поверхность - КЕРАМИКА с ПВХ кромкой | КЕ ПВХСМ | 48728.16 | 58473.792 | 20
77.0031.10.14 | Стол островной ЭКРОС 1800х1500х750 мм, раб. поверхность - ЛАМИНАТ СЕРЫЙ | ЛС СМ | 61382.88 | 73659.456 | 20
77.0031.10.23 | Стол островной ЭКРОС 1800х1500х750 мм, раб. поверхность - МОНОЛИТНЫЙ КЕРАМОГРАНИТ с НС бортиком | МКГ НССМ | 133192.8 | 159831.36 | 20
77.0031.10.43 | Стол островной ЭКРОС 1800х1500х750 мм, раб. поверхность - МОНОЛИТНЫЙ КЕРАМОГРАНИТ с ПВХ кромкой | МКГ ПВХСМ | 113536.8 | 136244.16 | 20
77.0031.10.06 | Стол островной ЭКРОС 1800х1500х750 мм, раб. поверхность - НЕРЖАВЕЮЩАЯ СТАЛЬ | НС СМ | 73625.76 | 88350.912 | 20
Столы приборные с ящиками и электрикой
Столы приборные с ящиками и электрикой 1200х600х900
77.0033.10.08 | Стол приборный с ящиками и электрикой ЭКРОС 1200х600х900 мм, раб. поверхность - LABGRADE | LG СМ | 41970.24 | 50364.288 | 20
77.0033.10.03 | Стол приборный с ящиками и электрикой ЭКРОС 1200х600х900 мм, раб. поверхность - КЕРАМИКА с НС бортиком | КЕ НССМ | 44179.2 | 53015.04 | 20
77.0033.10.33 | Стол приборный с ящиками и электрикой ЭКРОС 1200х600х900 мм, раб. поверхность - КЕРАМИКА с ПВХ кромкой | КЕ ПВХСМ | 36953.28 | 44343.936 | 20
77.0033.10.14 | Стол приборный с ящиками и электрикой ЭКРОС 1200х600х900 мм, раб. поверхность - ЛАМИНАТ СЕРЫЙ | ЛС СМ | 38918.88 | 46702.656 | 20
77.0033.10.23 | Стол приборный с ящиками и электрикой ЭКРОС 1200х600х900 мм, раб. поверхность - МОНОЛИТНЫЙ КЕРАМОГРАНИТ с НС бортиком | МКГ НССМ | 62375.04 | 74850.048 | 20
77.0033.10.43 | Стол приборный с ящиками и электрикой ЭКРОС 1200х600х900 мм, раб. поверхность - МОНОЛИТНЫЙ КЕРАМОГРАНИТ с ПВХ кромкой | МКГ ПВХСМ | 53295.84 | 63955.008 | 20
77.0033.10.06 | Стол приборный с ящиками и электрикой ЭКРОС 1200х600х900 мм, раб. поверхность - НЕРЖАВЕЮЩАЯ СТАЛЬ | НС СМ | 45789.12 | 54946.944 | 20
Столы приборные с ящиками и электрикой 1200х800х900
77.0034.10.08 | Стол приборный с ящиками и электрикой ЭКРОС 1200х800х900 мм, раб. поверхность - LABGRADE | LG СМ | 44778.24 | 53733.888 | 20
77.0034.10.03 | Стол приборный с ящиками и электрикой ЭКРОС 1200х800х900 мм, раб. поверхность - КЕРАМИКА с НС бортиком | КЕ НССМ | 45882.72 | 55059.264 | 20
77.0034.10.33 | Стол приборный с ящиками и электрикой ЭКРОС 1200х800х900 мм, раб. поверхность - КЕРАМИКА с ПВХ кромкой | КЕ ПВХСМ | 38263.68 | 45916.416 | 20
77.0034.10.14 | Стол приборный с ящиками и электрикой ЭКРОС 1200х800х900 мм, раб. поверхность - ЛАМИНАТ СЕРЫЙ | ЛС СМ | 42382.08 | 50858.496 | 20
77.0034.10.23 | Стол приборный с ящиками и электрикой ЭКРОС 1200х800х900 мм, раб. поверхность - МОНОЛИТНЫЙ КЕРАМОГРАНИТ с НС бортиком | МКГ НССМ | 63273.6 | 75928.32 | 20
77.0034.10.43 | Стол приборный с ящиками и электрикой ЭКРОС 1200х800х900 мм, раб. поверхность - МОНОЛИТНЫЙ КЕРАМОГРАНИТ с ПВХ кромкой | МКГ ПВХСМ | 54063.36 | 64876.032 | 20
77.0034.10.06 | Стол приборный с ящиками и электрикой ЭКРОС 1200х800х900 мм, раб. поверхность - НЕРЖАВЕЮЩАЯ СТАЛЬ | НС СМ | 48559.68 | 58271.616 | 20
Столы приборные с ящиками и электрикой 1500х600х900
77.0035.10.08 | Стол приборный с ящиками и электрикой ЭКРОС 1500х600х900 мм, раб. поверхность - LABGRADE | LG СМ | 44534.88 | 53441.856 | 20
77.0035.10.03 | Стол приборный с ящиками и электрикой ЭКРОС 1500х600х900 мм, раб. поверхность - КЕРАМИКА с НС бортиком | КЕ НССМ | 46013.76 | 55216.512 | 20
77.0035.10.33 | Стол приборный с ящиками и электрикой ЭКРОС 1500х600х900 мм, раб. поверхность - КЕРАМИКА с ПВХ кромкой | КЕ ПВХСМ | 38338.56 | 46006.272 | 20
77.0035.10.14 | Стол приборный с ящиками и электрикой ЭКРОС 1500х600х900 мм, раб. поверхность - ЛАМИНАТ СЕРЫЙ | ЛС СМ | 39517.92 | 47421.504 | 20
77.0035.10.23 | Стол приборный с ящиками и электрикой ЭКРОС 1500х600х900 мм, раб. поверхность - МОНОЛИТНЫЙ КЕРАМОГРАНИТ с НС бортиком | МКГ НССМ | 63835.2 | 76602.24 | 20
77.0035.10.43 | Стол приборный с ящиками и электрикой ЭКРОС 1500х600х900 мм, раб. поверхность - МОНОЛИТНЫЙ КЕРАМОГРАНИТ с ПВХ кромкой | МКГ ПВХСМ | 54419.04 | 65302.848 | 20
77.0035.10.06 | Стол приборный с ящиками и электрикой ЭКРОС 1500х600х900 мм, раб. поверхность - НЕРЖАВЕЮЩАЯ СТАЛЬ | НС СМ | 48353.76 | 58024.512 | 20
Столы приборные с ящиками и электрикой 1500х800х900
77.0036.10.08 | Стол приборный с ящиками и электрикой ЭКРОС 1500х800х900 мм, раб. поверхность - LABGRADE | LG СМ | 47941.92 | 57530.304 | 20
77.0036.10.03 | Стол приборный с ящиками и электрикой ЭКРОС 1500х800х900 мм, раб. поверхность - КЕРАМИКА с НС бортиком | КЕ НССМ | 47829.6 | 57395.52 | 20
77.0036.10.33 | Стол приборный с ящиками и электрикой ЭКРОС 1500х800х900 мм, раб. поверхность - КЕРАМИКА с ПВХ кромкой | КЕ ПВХСМ | 39667.68 | 47601.216 | 20
77.0036.10.14 | Стол приборный с ящиками и электрикой ЭКРОС 1500х800х900 мм, раб. поверхность - ЛАМИНАТ СЕРЫЙ | ЛС СМ | 42943.68 | 51532.416 | 20
77.0036.10.23 | Стол приборный с ящиками и электрикой ЭКРОС 1500х800х900 мм, раб. поверхность - МОНОЛИТНЫЙ КЕРАМОГРАНИТ с НС бортиком | МКГ НССМ | 64939.68 | 77927.616 | 20
77.0036.10.43 | Стол приборный с ящиками и электрикой ЭКРОС 1500х800х900 мм, раб. поверхность - МОНОЛИТНЫЙ КЕРАМОГРАНИТ с ПВХ кромкой | МКГ ПВХСМ | 55074.24 | 66089.088 | 20
77.0036.10.06 | Стол приборный с ящиками и электрикой ЭКРОС 1500х800х900 мм, раб. поверхность - НЕРЖАВЕЮЩАЯ СТАЛЬ | НС СМ | 51685.92 | 62023.104 | 20
Столы приборные с ящиками и электрикой 1800х600х900
77.0037.10.08 | Стол приборный с ящиками и электрикой ЭКРОС 1800х600х900 мм, раб. поверхность - LABGRADE | LG СМ | 48204 | 57844.8 | 20
77.0037.10.03 | Стол приборный с ящиками и электрикой ЭКРОС 1800х600х900 мм, раб. поверхность - КЕРАМИКА с НС бортиком | КЕ НССМ | 48709.44 | 58451.328 | 20
77.0037.10.33 | Стол приборный с ящиками и электрикой ЭКРОС 1800х600х900 мм, раб. поверхность - КЕРАМИКА с ПВХ кромкой | КЕ ПВХСМ | 40809.6 | 48971.52 | 20
77.0037.10.14 | Стол приборный с ящиками и электрикой ЭКРОС 1800х600х900 мм, раб. поверхность - ЛАМИНАТ СЕРЫЙ | ЛС СМ | 41221.44 | 49465.728 | 20
77.0037.10.23 | Стол приборный с ящиками и электрикой ЭКРОС 1800х600х900 мм, раб. поверхность - МОНОЛИТНЫЙ КЕРАМОГРАНИТ с НС бортиком | МКГ НССМ | 83772 | 100526.4 | 20
77.0037.10.43 | Стол приборный с ящиками и электрикой ЭКРОС 1800х600х900 мм, раб. поверхность - МОНОЛИТНЫЙ КЕРАМОГРАНИТ с ПВХ кромкой | МКГ ПВХСМ | 74056.32 | 88867.584 | 20
77.0037.10.06 | Стол приборный с ящиками и электрикой ЭКРОС 1800х600х900 мм, раб. поверхность - НЕРЖАВЕЮЩАЯ СТАЛЬ | НС СМ | 51985.44 | 62382.528 | 20
Столы приборные с ящиками и электрикой 1800х800х900
77.0038.10.08 | Стол приборный с ящиками и электрикой ЭКРОС 1800х800х900 мм, раб. поверхность - LABGRADE | LG СМ | 52584.48 | 63101.376 | 20
77.0038.10.03 | Стол приборный с ящиками и электрикой ЭКРОС 1800х800х900 мм, раб. поверхность - КЕРАМИКА с НС бортиком | КЕ НССМ | 50974.56 | 61169.472 | 20
77.0038.10.33 | Стол приборный с ящиками и электрикой ЭКРОС 1800х800х900 мм, раб. поверхность - КЕРАМИКА с ПВХ кромкой | КЕ ПВХСМ | 42400.8 | 50880.96 | 20
77.0038.10.14 | Стол приборный с ящиками и электрикой ЭКРОС 1800х800х900 мм, раб. поверхность - ЛАМИНАТ СЕРЫЙ | ЛС СМ | 47885.76 | 57462.912 | 20
77.0038.10.23 | Стол приборный с ящиками и электрикой ЭКРОС 1800х800х900 мм, раб. поверхность - МОНОЛИТНЫЙ КЕРАМОГРАНИТ с НС бортиком | МКГ НССМ | 85101.12 | 102121.344 | 20
77.0038.10.43 | Стол приборный с ящиками и электрикой ЭКРОС 1800х800х900 мм, раб. поверхность - МОНОЛИТНЫЙ КЕРАМОГРАНИТ с ПВХ кромкой | МКГ ПВХСМ | 74805.12 | 89766.144 | 20
77.0038.10.06 | Стол приборный с ящиками и электрикой ЭКРОС 1800х800х900 мм, раб. поверхность - НЕРЖАВЕЮЩАЯ СТАЛЬ | НС СМ | 55991.52 | 67189.824 | 20
Столы весовые с приставкой
Столы весовые с приставкой 1200х600х750, весовой стола слева
77.0041.10.08Л | Стол весовой с приставкой ЭКРОС 1200х600х750 мм, весовой стол слева, раб. поверхность - LABGRADE | LG СМ | 62169.12 | 74602.944 | 20
77.0041.10.14Л | Стол весовой с приставкой ЭКРОС 1200х600х750 мм, весовой стол слева, раб. поверхность - ЛАМИНАТ СЕРЫЙ | ЛС СМ | 58818.24 | 70581.888 | 20
Столы весовые с приставкой 1200х600х750, весовой стола справа
77.0041.10.08П | Стол весовой с приставкой ЭКРОС 1200х600х750 мм, весовой стол справа, раб. поверхность - LABGRADE | LG СМ | 62169.12 | 74602.944 | 20
77.0041.10.14П | Стол весовой с приставкой ЭКРОС 1200х600х750 мм, весовой стол справа, раб. поверхность - ЛАМИНАТ СЕРЫЙ | ЛС СМ | 58818.24 | 70581.888 | 20
Столы весовые с приставкой 1200х800х750, весовой стола слева
77.0042.10.08Л | Стол весовой с приставкой ЭКРОС 1200х800х750 мм, весовой стол слева, раб. поверхность - LABGRADE | LG СМ | 64771.2 | 77725.44 | 20
77.0042.10.14Л | Стол весовой с приставкой ЭКРОС 1200х800х750 мм, весовой стол слева, раб. поверхность - ЛАМИНАТ СЕРЫЙ | ЛС СМ | 62094.24 | 74513.088 | 20
Столы весовые с приставкой 1200х800х750, весовой стола справа
77.0042.10.08П | Стол весовой с приставкой ЭКРОС 1200х800х750 мм, весовой стол справа, раб. поверхность - LABGRADE | LG СМ | 64771.2 | 77725.44 | 20
77.0042.10.14П | Стол весовой с приставкой ЭКРОС 1200х800х750 мм, весовой стол справа, раб. поверхность - ЛАМИНАТ СЕРЫЙ | ЛС СМ | 62094.24 | 74513.088 | 20
Столы весовые с приставкой 1200х600х900, весовой стола слева
77.0043.10.08Л | Стол весовой с приставкой ЭКРОС 1200х600х900 мм, весовой стол слева, раб. поверхность - LABGRADE | LG СМ | 63086.4 | 75703.68 | 20
77.0043.10.14Л | Стол весовой с приставкой ЭКРОС 1200х600х900 мм, весовой стол слева, раб. поверхность - ЛАМИНАТ СЕРЫЙ | ЛС СМ | 59735.52 | 71682.624 | 20
Столы весовые с приставкой 1200х600х900, весовой стола справа
77.0043.10.08П | Стол весовой с приставкой ЭКРОС 1200х600х900 мм, весовой стол справа, раб. поверхность - LABGRADE | LG СМ | 63086.4 | 75703.68 | 20
77.0043.10.14П | Стол весовой с приставкой ЭКРОС 1200х600х900 мм, весовой стол справа, раб. поверхность - ЛАМИНАТ СЕРЫЙ | ЛС СМ | 59735.52 | 71682.624 | 20
Столы весовые с приставкой 1200х800х900, весовой стола слева
77.0044.10.08Л | Стол весовой с приставкой ЭКРОС 1200х800х900 мм, весовой стол слева, раб. поверхность - LABGRADE | LG СМ | 65707.2 | 78848.64 | 20
77.0044.10.14Л | Стол весовой с приставкой ЭКРОС 1200х800х900 мм, весовой стол слева, раб. поверхность - ЛАМИНАТ СЕРЫЙ | ЛС СМ | 63011.52 | 75613.824 | 20
Столы весовые с приставкой 1200х800х900, весовой стола справа
77.0044.10.08П | Стол весовой с приставкой ЭКРОС 1200х800х900 мм, весовой стол справа, раб. поверхность - LABGRADE | LG СМ | 65707.2 | 78848.64 | 20
77.0044.10.14П | Стол весовой с приставкой ЭКРОС 1200х800х900 мм, весовой стол справа, раб. поверхность - ЛАМИНАТ СЕРЫЙ | ЛС СМ | 63011.52 | 75613.824 | 20
Столы весовые с приставкой 1500х600х750, весовой стола слева
77.0045.10.08Л | Стол весовой с приставкой ЭКРОС 1500х600х750 мм, весовой стол слева, раб. поверхность - LABGRADE | LG СМ | 65164.32 | 78197.184 | 20
77.0045.10.14Л | Стол весовой с приставкой ЭКРОС 1500х600х750 мм, весовой стол слева, раб. поверхность - ЛАМИНАТ СЕРЫЙ | ЛС СМ | 59847.84 | 71817.408 | 20
Столы весовые с приставкой 1500х600х750, весовой стола справа
77.0045.10.08П | Стол весовой с приставкой ЭКРОС 1500х600х750 мм, весовой стол справа, раб. поверхность - LABGRADE | LG СМ | 65164.32 | 78197.184 | 20
77.0045.10.14П | Стол весовой с приставкой ЭКРОС 1500х600х750 мм, весовой стол справа, раб. поверхность - ЛАМИНАТ СЕРЫЙ | ЛС СМ | 59847.84 | 71817.408 | 20
Столы весовые с приставкой 1500х800х750, весовой стола слева
77.0046.10.08Л | Стол весовой с приставкой ЭКРОС 1500х800х750 мм, весовой стол слева, раб. поверхность - LABGRADE | LG СМ | 68421.6 | 82105.92 | 20
77.0046.10.14Л | Стол весовой с приставкой ЭКРОС 1500х800х750 мм, весовой стол слева, раб. поверхность - ЛАМИНАТ СЕРЫЙ | ЛС СМ | 63105.12 | 75726.144 | 20
Столы весовые с приставкой 1500х800х750, весовой стола справа
77.0046.10.08П | Стол весовой с приставкой ЭКРОС 1500х800х750 мм, весовой стол справа, раб. поверхность - LABGRADE | LG СМ | 68421.6 | 82105.92 | 20
77.0046.10.14П | Стол весовой с приставкой ЭКРОС 1500х800х750 мм, весовой стол справа, раб. поверхность - ЛАМИНАТ СЕРЫЙ | ЛС СМ | 63105.12 | 75726.144 | 20
Столы весовые с приставкой 1500х600х900, весовой стола слева
77.0047.10.08Л | Стол весовой с приставкой ЭКРОС 1500х600х900 мм, весовой стол слева, раб. поверхность - LABGRADE | LG СМ | 66100.32 | 79320.384 | 20
77.0047.10.14Л | Стол весовой с приставкой ЭКРОС 1500х600х900 мм, весовой стол слева, раб. поверхность - ЛАМИНАТ СЕРЫЙ | ЛС СМ | 60783.84 | 72940.608 | 20
Столы весовые с приставкой 1500х600х900, весовой стола справа
77.0047.10.08П | Стол весовой с приставкой ЭКРОС 1500х600х900 мм, весовой стол справа, раб. поверхность - LABGRADE | LG СМ | 66100.32 | 79320.384 | 20
77.0047.10.14П | Стол весовой с приставкой ЭКРОС 1500х600х900 мм, весовой стол справа, раб. поверхность - ЛАМИНАТ СЕРЫЙ | ЛС СМ | 60783.84 | 72940.608 | 20
Столы весовые с приставкой 1500х800х900, весовой стола слева
77.0048.10.08Л | Стол весовой с приставкой ЭКРОС 1500х800х900 мм, весовой стол слева, раб. поверхность - LABGRADE | LG СМ | 69338.88 | 83206.656 | 20
77.0048.10.14Л | Стол весовой с приставкой ЭКРОС 1500х800х900 мм, весовой стол слева, раб. поверхность - ЛАМИНАТ СЕРЫЙ | ЛС СМ | 64022.4 | 76826.88 | 20
Столы весовые с приставкой 1500х800х900, весовой стола справа
77.0048.10.08П | Стол весовой с приставкой ЭКРОС 1500х800х900 мм, весовой стол справа, раб. поверхность - LABGRADE | LG СМ | 69338.88 | 83206.656 | 20
77.0048.10.14П | Стол весовой с приставкой ЭКРОС 1500х800х900 мм, весовой стол справа, раб. поверхность - ЛАМИНАТ СЕРЫЙ | ЛС СМ | 64022.4 | 76826.88 | 20
Столы-тумбы торцевые
Столы-тумбы торцевые 1500х800х750
77.0049.10.08 | Стол-тумба торцевой ЭКРОС 1500х800х750 мм, раб. поверхность - LABGRADE | LG СМ | 66324.96 | 79589.952 | 20
77.0049.10.03 | Стол-тумба торцевой ЭКРОС 1500х800х750 мм, раб. поверхность - КЕРАМИКА с НС бортиком | КЕ НССМ | 66231.36 | 79477.632 | 20
77.0049.10.33 | Стол-тумба торцевой ЭКРОС 1500х800х750 мм, раб. поверхность - КЕРАМИКА с ПВХ кромкой | КЕ ПВХСМ | 58200.48 | 69840.576 | 20
77.0049.10.14 | Стол-тумба торцевой ЭКРОС 1500х800х750 мм, раб. поверхность - ЛАМИНАТ СЕРЫЙ | ЛС СМ | 61326.72 | 73592.064 | 20
77.0049.10.23 | Стол-тумба торцевой ЭКРОС 1500х800х750 мм, раб. поверхность - МОНОЛИТНЫЙ КЕРАМОГРАНИТ с НС бортиком | МКГ НССМ | 83322.72 | 99987.264 | 20
77.0049.10.43 | Стол-тумба торцевой ЭКРОС 1500х800х750 мм, раб. поверхность - МОНОЛИТНЫЙ КЕРАМОГРАНИТ с ПВХ кромкой | МКГ ПВХСМ | 73607.04 | 88328.448 | 20
77.0049.10.06 | Стол-тумба торцевой ЭКРОС 1500х800х750 мм, раб. поверхность - НЕРЖАВЕЮЩАЯ СТАЛЬ | НС СМ | 70068.96 | 84082.752 | 20
Столы-тумбы торцевые 1500х800х900
77.0050.10.08 | Стол-тумба торцевой ЭКРОС 1500х800х900 мм, раб. поверхность - LABGRADE | LG СМ | 68009.76 | 81611.712 | 20
77.0050.10.03 | Стол-тумба торцевой ЭКРОС 1500х800х900 мм, раб. поверхность - КЕРАМИКА с НС бортиком | КЕ НССМ | 67897.44 | 81476.928 | 20
77.0050.10.33 | Стол-тумба торцевой ЭКРОС 1500х800х900 мм, раб. поверхность - КЕРАМИКА с ПВХ кромкой | КЕ ПВХСМ | 59885.28 | 71862.336 | 20
77.0050.10.14 | Стол-тумба торцевой ЭКРОС 1500х800х900 мм, раб. поверхность - ЛАМИНАТ СЕРЫЙ | ЛС СМ | 63011.52 | 75613.824 | 20
77.0050.10.23 | Стол-тумба торцевой ЭКРОС 1500х800х900 мм, раб. поверхность - МОНОЛИТНЫЙ КЕРАМОГРАНИТ с НС бортиком | МКГ НССМ | 85007.52 | 102009.024 | 20
77.0050.10.43 | Стол-тумба торцевой ЭКРОС 1500х800х900 мм, раб. поверхность - МОНОЛИТНЫЙ КЕРАМОГРАНИТ с ПВХ кромкой | МКГ ПВХСМ | 58237.92 | 69885.504 | 20
77.0050.10.06 | Стол-тумба торцевой ЭКРОС 1500х800х900 мм, раб. поверхность - НЕРЖАВЕЮЩАЯ СТАЛЬ | НС СМ | 71753.76 | 86104.512 | 20
Столы торцевые
Столы торцевые 1500х800х750
77.0051.10.08 | Стол торцевой ЭКРОС 1500х800х750 мм, раб. поверхность - LABGRADE | LG СМ | 27948.96 | 33538.752 | 20
77.0051.10.03 | Стол торцевой ЭКРОС 1500х800х750 мм, раб. поверхность - КЕРАМИКА с НС бортиком | КЕ НССМ | 27855.36 | 33426.432 | 20
77.0051.10.33 | Стол торцевой ЭКРОС 1500х800х750 мм, раб. поверхность - КЕРАМИКА с ПВХ кромкой | КЕ ПВХСМ | 19824.48 | 23789.376 | 20
77.0051.10.14 | Стол торцевой ЭКРОС 1500х800х750 мм, раб. поверхность - ЛАМИНАТ СЕРЫЙ | ЛС СМ | 22932 | 27518.4 | 20
77.0051.10.23 | Стол торцевой ЭКРОС 1500х800х750 мм, раб. поверхность - МОНОЛИТНЫЙ КЕРАМОГРАНИТ с НС бортиком | МКГ НССМ | 44946.72 | 53936.064 | 20
77.0051.10.43 | Стол торцевой ЭКРОС 1500х800х750 мм, раб. поверхность - МОНОЛИТНЫЙ КЕРАМОГРАНИТ с ПВХ кромкой | МКГ ПВХСМ | 35231.04 | 42277.248 | 20
77.0051.10.06 | Стол торцевой ЭКРОС 1500х800х750 мм, раб. поверхность - НЕРЖАВЕЮЩАЯ СТАЛЬ | НС СМ | 31692.96 | 38031.552 | 20
Столы торцевые 1500х800х900
77.0052.10.08 | Стол торцевой ЭКРОС 1500х800х900 мм, раб. поверхность - LABGRADE | LG СМ | 28360.8 | 34032.96 | 20
77.0052.10.03 | Стол торцевой ЭКРОС 1500х800х900 мм, раб. поверхность - КЕРАМИКА с НС бортиком | КЕ НССМ | 28267.2 | 33920.64 | 20
77.0052.10.33 | Стол торцевой ЭКРОС 1500х800х900 мм, раб. поверхность - КЕРАМИКА с ПВХ кромкой | КЕ ПВХСМ | 20236.32 | 24283.584 | 20
77.0052.10.14 | Стол торцевой ЭКРОС 1500х800х900 мм, раб. поверхность - ЛАМИНАТ СЕРЫЙ | ЛС СМ | 23343.84 | 28012.608 | 20
77.0052.10.23 | Стол торцевой ЭКРОС 1500х800х900 мм, раб. поверхность - МОНОЛИТНЫЙ КЕРАМОГРАНИТ с НС бортиком | МКГ НССМ | 45358.56 | 54430.272 | 20
77.0052.10.43 | Стол торцевой ЭКРОС 1500х800х900 мм, раб. поверхность - МОНОЛИТНЫЙ КЕРАМОГРАНИТ с ПВХ кромкой | МКГ ПВХСМ | 35642.88 | 42771.456 | 20
77.0052.10.06 | Стол торцевой ЭКРОС 1500х800х900 мм, раб. поверхность - НЕРЖАВЕЮЩАЯ СТАЛЬ | НС СМ | 32104.8 | 38525.76 | 20
Столы для весов
Стол для весов малый 630*450*750
56.0369.10.09-01 | Стол для весов малый 630*450*750 мм с выдвижной полкой, цвет каркаса - серый, гранит | ГР СМ | 38185.056 | 45822.064 | 20
56.0226.10.09-01 | Стол для весов малый 630х450х750 мм, гранит, цвет каркаса - серый | ГР СМ | 37024.416 | 44429.296 | 20
Стол для весов малый 630*450*900
56.0369.13.09-01 | Стол для весов малый 630x450x900 мм, с выдвижной полкой, цвет каркаса - серый, гранит | ГР СМ | 38621.232 | 46345.472 | 20
56.0226.13.09-01 | Стол для весов малый 630х450х900 мм, гранит, цвет каркаса - серый | ГР СМ | 37529.856 | 45035.824 | 20
Столы-тумбы
Столы-тумбы 1200х600х900
Столы-тумбы 1200х600х900 2 двери
77.0131.10.08-01 | Стол-тумба ЭКРОС 1200х600х900 мм 2 двери, раб. поверхность - LABGRADE | LG СМ | 48990.24 | 58788.288 | 20
77.0131.10.03-01 | Стол-тумба ЭКРОС 1200х600х900 мм 2 двери, раб. поверхность - КЕРАМИКА с НС бортиком | КЕ НССМ | 50094.72 | 60113.664 | 20
77.0131.10.33-01 | Стол-тумба ЭКРОС 1200х600х900 мм 2 двери, раб. поверхность - КЕРАМИКА с ПВХ кромкой | КЕ ПВХСМ | 43318.08 | 51981.696 | 20
77.0131.10.14-01 | Стол-тумба ЭКРОС 1200х600х900 мм 2 двери, раб. поверхность - ЛАМИНАТ СЕРЫЙ | ЛС СМ | 45264.96 | 54317.952 | 20
77.0131.10.23-01 | Стол-тумба ЭКРОС 1200х600х900 мм 2 двери, раб. поверхность - МОНОЛИТНЫЙ КЕРАМОГРАНИТ с НС бортиком | МКГ НССМ | 65800.8 | 78960.96 | 20
77.0131.10.43-01 | Стол-тумба ЭКРОС 1200х600х900 мм 2 двери, раб. поверхность - МОНОЛИТНЫЙ КЕРАМОГРАНИТ с ПВХ кромкой | МКГ ПВХСМ | 57170.88 | 68605.056 | 20
77.0131.10.06-01 | Стол-тумба ЭКРОС 1200х600х900 мм 2 двери, раб. поверхность - НЕРЖАВЕЮЩАЯ СТАЛЬ | НС СМ | 50431.68 | 60518.016 | 20
Столы-тумбы 1200х600х900 2 двери + 2 ящика
77.0133.10.08-01 | Стол-тумба ЭКРОС 1200х600х900 мм 2 двери + 2 ящика, раб. поверхность - LABGRADE | LG СМ | 57395.52 | 68874.624 | 20
77.0133.10.03-01 | Стол-тумба ЭКРОС 1200х600х900 мм 2 двери + 2 ящика, раб. поверхность - КЕРАМИКА с НС бортиком | КЕ НССМ | 58481.28 | 70177.536 | 20
77.0133.10.33-01 | Стол-тумба ЭКРОС 1200х600х900 мм 2 двери + 2 ящика, раб. поверхность - КЕРАМИКА с ПВХ кромкой | КЕ ПВХСМ | 51704.64 | 62045.568 | 20
77.0133.10.14-01 | Стол-тумба ЭКРОС 1200х600х900 мм 2 двери + 2 ящика, раб. поверхность - ЛАМИНАТ СЕРЫЙ | ЛС СМ | 53670.24 | 64404.288 | 20
77.0133.10.23-01 | Стол-тумба ЭКРОС 1200х600х900 мм 2 двери + 2 ящика, раб. поверхность - МОНОЛИТНЫЙ КЕРАМОГРАНИТ с НС бортиком | МКГ НССМ | 74206.08 | 89047.296 | 20
77.0133.10.43-01 | Стол-тумба ЭКРОС 1200х600х900 мм 2 двери + 2 ящика, раб. поверхность - МОНОЛИТНЫЙ КЕРАМОГРАНИТ с ПВХ кромкой | МКГ ПВХСМ | 65576.16 | 78691.392 | 20
77.0133.10.06-01 | Стол-тумба ЭКРОС 1200х600х900 мм 2 двери + 2 ящика, раб. поверхность - НЕРЖАВЕЮЩАЯ СТАЛЬ | НС СМ | 58836.96 | 70604.352 | 20
Столы-тумбы 1200х600х900 2 двери + 2 ящика с электрикой
77.0135.10.08-01 | Стол-тумба ЭКРОС 1200х600х900 мм 2 двери + 2 ящика с электрикой, раб. поверхность - LABGRADE | LG СМ | 64134.72 | 76961.664 | 20
77.0135.10.03-01 | Стол-тумба ЭКРОС 1200х600х900 мм 2 двери + 2 ящика с электрикой, раб. поверхность - КЕРАМИКА с НС бортиком | КЕ НССМ | 65239.2 | 78287.04 | 20
77.0135.10.33-01 | Стол-тумба ЭКРОС 1200х600х900 мм 2 двери + 2 ящика с электрикой, раб. поверхность - КЕРАМИКА с ПВХ кромкой | КЕ ПВХСМ | 58462.56 | 70155.072 | 20
77.0135.10.14-01 | Стол-тумба ЭКРОС 1200х600х900 мм 2 двери + 2 ящика с электрикой, раб. поверхность - ЛАМИНАТ СЕРЫЙ | ЛС СМ | 60409.44 | 72491.328 | 20
77.0135.10.23-01 | Стол-тумба ЭКРОС 1200х600х900 мм 2 двери + 2 ящика с электрикой, раб. поверхность - МОНОЛИТНЫЙ КЕРАМОГРАНИТ с НС бортиком | МКГ НССМ | 80945.28 | 97134.336 | 20
77.0135.10.43-01 | Стол-тумба ЭКРОС 1200х600х900 мм 2 двери + 2 ящика с электрикой, раб. поверхность - МОНОЛИТНЫЙ КЕРАМОГРАНИТ с ПВХ кромкой | МКГ ПВХСМ | 72315.36 | 86778.432 | 20
77.0135.10.06-01 | Стол-тумба ЭКРОС 1200х600х900 мм 2 двери + 2 ящика с электрикой, раб. поверхность - НЕРЖАВЕЮЩАЯ СТАЛЬ | НС СМ | 65576.16 | 78691.392 | 20
Столы-тумбы 1200х600х900 2 ящика + 3 ящика + 3 ящика
77.0137.10.08-01 | Стол-тумба ЭКРОС 1200х600х900 мм 2 ящика + 3 ящика + 3 ящика, раб. поверхность - LABGRADE | LG СМ | 76003.2 | 91203.84 | 20
77.0137.10.03-01 | Стол-тумба ЭКРОС 1200х600х900 мм 2 ящика + 3 ящика + 3 ящика, раб. поверхность - КЕРАМИКА с НС бортиком | КЕ НССМ | 77107.68 | 92529.216 | 20
77.0137.10.33-01 | Стол-тумба ЭКРОС 1200х600х900 мм 2 ящика + 3 ящика + 3 ящика, раб. поверхность - КЕРАМИКА с ПВХ кромкой | КЕ ПВХСМ | 70331.04 | 84397.248 | 20
77.0137.10.14-01 | Стол-тумба ЭКРОС 1200х600х900 мм 2 ящика + 3 ящика + 3 ящика, раб. поверхность - ЛАМИНАТ СЕРЫЙ | ЛС СМ | 72296.64 | 86755.968 | 20
77.0137.10.23-01 | Стол-тумба ЭКРОС 1200х600х900 мм 2 ящика + 3 ящика + 3 ящика, раб. поверхность - МОНОЛИТНЫЙ КЕРАМОГРАНИТ с НС бортиком | МКГ НССМ | 92813.76 | 111376.512 | 20
77.0137.10.43-01 | Стол-тумба ЭКРОС 1200х600х900 мм 2 ящика + 3 ящика + 3 ящика, раб. поверхность - МОНОЛИТНЫЙ КЕРАМОГРАНИТ с ПВХ кромкой | МКГ ПВХСМ | 84183.84 | 101020.608 | 20
77.0137.10.06-01 | Стол-тумба ЭКРОС 1200х600х900 мм 2 ящика + 3 ящика + 3 ящика, раб. поверхность - НЕРЖАВЕЮЩАЯ СТАЛЬ | НС СМ | 77463.36 | 92956.032 | 20
Столы-тумбы 1200х600х900 2 ящика + 3 ящика + 3 ящика с электрикой
77.0139.10.08-01 | Стол-тумба ЭКРОС 1200х600х900 мм 2 ящика + 3 ящика + 3 ящика с электрикой, раб. поверхность - LABGRADE | LG СМ | 82742.4 | 99290.88 | 20
77.0139.10.03-01 | Стол-тумба ЭКРОС 1200х600х900 мм 2 ящика + 3 ящика + 3 ящика с электрикой, раб. поверхность - КЕРАМИКА с НС бортиком | КЕ НССМ | 83846.88 | 100616.256 | 20
77.0139.10.33-01 | Стол-тумба ЭКРОС 1200х600х900 мм 2 ящика + 3 ящика + 3 ящика с электрикой, раб. поверхность - КЕРАМИКА с ПВХ кромкой | КЕ ПВХСМ | 77070.24 | 92484.288 | 20
77.0139.10.14-01 | Стол-тумба ЭКРОС 1200х600х900 мм 2 ящика + 3 ящика + 3 ящика с электрикой, раб. поверхность - ЛАМИНАТ СЕРЫЙ | ЛС СМ | 79017.12 | 94820.544 | 20
77.0139.10.23-01 | Стол-тумба ЭКРОС 1200х600х900 мм 2 ящика + 3 ящика + 3 ящика с электрикой, раб. поверхность - МОНОЛИТНЫЙ КЕРАМОГРАНИТ с НС бортиком | МКГ НССМ | 99552.96 | 119463.552 | 20
77.0139.10.43-01 | Стол-тумба ЭКРОС 1200х600х900 мм 2 ящика + 3 ящика + 3 ящика с электрикой, раб. поверхность - МОНОЛИТНЫЙ КЕРАМОГРАНИТ с ПВХ кромкой | МКГ ПВХСМ | 90923.04 | 109107.648 | 20
77.0139.10.06-01 | Стол-тумба ЭКРОС 1200х600х900 мм 2 ящика + 3 ящика + 3 ящика с электрикой, раб. поверхность - НЕРЖАВЕЮЩАЯ СТАЛЬ | НС СМ | 84202.56 | 101043.072 | 20
Столы-тумбы 1200х600х900 2 ящика + 3 ящика
77.0141.10.08-01 | Стол-тумба ЭКРОС 1200х600х900 мм 2 ящика + 3 ящика, раб. поверхность - LABGRADE | LG СМ | 69226.56 | 83071.872 | 20
77.0141.10.03-01 | Стол-тумба ЭКРОС 1200х600х900 мм 2 ящика + 3 ящика, раб. поверхность - КЕРАМИКА с НС бортиком | КЕ НССМ | 70331.04 | 84397.248 | 20
77.0141.10.33-01 | Стол-тумба ЭКРОС 1200х600х900 мм 2 ящика + 3 ящика, раб. поверхность - КЕРАМИКА с ПВХ кромкой | КЕ ПВХСМ | 63554.4 | 76265.28 | 20
77.0141.10.14-01 | Стол-тумба ЭКРОС 1200х600х900 мм 2 ящика + 3 ящика, раб. поверхность - ЛАМИНАТ СЕРЫЙ | ЛС СМ | 65520 | 78624 | 20
77.0141.10.23-01 | Стол-тумба ЭКРОС 1200х600х900 мм 2 ящика + 3 ящика, раб. поверхность - МОНОЛИТНЫЙ КЕРАМОГРАНИТ с НС бортиком | МКГ НССМ | 86037.12 | 103244.544 | 20
77.0141.10.43-01 | Стол-тумба ЭКРОС 1200х600х900 мм 2 ящика + 3 ящика, раб. поверхность - МОНОЛИТНЫЙ КЕРАМОГРАНИТ с ПВХ кромкой | МКГ ПВХСМ | 77407.2 | 92888.64 | 20
77.0141.10.06-01 | Стол-тумба ЭКРОС 1200х600х900 мм 2 ящика + 3 ящика, раб. поверхность - НЕРЖАВЕЮЩАЯ СТАЛЬ | НС СМ | 70686.72 | 84824.064 | 20
Столы-тумбы 1200х600х900 2 ящика + 3 ящика с электрикой
77.0143.10.08-01 | Стол-тумба ЭКРОС 1200х600х900 мм 2 ящика + 3 ящика с электрикой, раб. поверхность - LABGRADE | LG СМ | 75965.76 | 91158.912 | 20
77.0143.10.03-01 | Стол-тумба ЭКРОС 1200х600х900 мм 2 ящика + 3 ящика с электрикой, раб. поверхность - КЕРАМИКА с НС бортиком | КЕ НССМ | 77070.24 | 92484.288 | 20
77.0143.10.33-01 | Стол-тумба ЭКРОС 1200х600х900 мм 2 ящика + 3 ящика с электрикой, раб. поверхность - КЕРАМИКА с ПВХ кромкой | КЕ ПВХСМ | 70293.6 | 84352.32 | 20
77.0143.10.14-01 | Стол-тумба ЭКРОС 1200х600х900 мм 2 ящика + 3 ящика с электрикой, раб. поверхность - ЛАМИНАТ СЕРЫЙ | ЛС СМ | 72259.2 | 86711.04 | 20
77.0143.10.23-01 | Стол-тумба ЭКРОС 1200х600х900 мм 2 ящика + 3 ящика с электрикой, раб. поверхность - МОНОЛИТНЫЙ КЕРАМОГРАНИТ с НС бортиком | МКГ НССМ | 92776.32 | 111331.584 | 20
77.0143.10.43-01 | Стол-тумба ЭКРОС 1200х600х900 мм 2 ящика + 3 ящика с электрикой, раб. поверхность - МОНОЛИТНЫЙ КЕРАМОГРАНИТ с ПВХ кромкой | МКГ ПВХСМ | 84146.4 | 100975.68 | 20
77.0143.10.06-01 | Стол-тумба ЭКРОС 1200х600х900 мм 2 ящика + 3 ящика с электрикой, раб. поверхность - НЕРЖАВЕЮЩАЯ СТАЛЬ | НС СМ | 77425.92 | 92911.104 | 20
Столы-тумбы 1200х800х900
Столы-тумбы 1200х800х900 2 двери
77.0132.10.08-01 | Стол-тумба ЭКРОС 1200х800х900 мм 2 двери, раб. поверхность - LABGRADE | LG СМ | 51648.48 | 61978.176 | 20
77.0132.10.03-01 | Стол-тумба ЭКРОС 1200х800х900 мм 2 двери, раб. поверхность - КЕРАМИКА с НС бортиком | КЕ НССМ | 51592.32 | 61910.784 | 20
77.0132.10.33-01 | Стол-тумба ЭКРОС 1200х800х900 мм 2 двери, раб. поверхность - КЕРАМИКА с ПВХ кромкой | КЕ ПВХСМ | 44460 | 53352 | 20
77.0132.10.14-01 | Стол-тумба ЭКРОС 1200х800х900 мм 2 двери, раб. поверхность - ЛАМИНАТ СЕРЫЙ | ЛС СМ | 48597.12 | 58316.544 | 20
77.0132.10.23-01 | Стол-тумба ЭКРОС 1200х800х900 мм 2 двери, раб. поверхность - МОНОЛИТНЫЙ КЕРАМОГРАНИТ с НС бортиком | МКГ НССМ | 66493.44 | 79792.128 | 20
77.0132.10.43-01 | Стол-тумба ЭКРОС 1200х800х900 мм 2 двери, раб. поверхность - МОНОЛИТНЫЙ КЕРАМОГРАНИТ с ПВХ кромкой | МКГ ПВХСМ | 57788.64 | 69346.368 | 20
77.0132.10.06-01 | Стол-тумба ЭКРОС 1200х800х900 мм 2 двери, раб. поверхность - НЕРЖАВЕЮЩАЯ СТАЛЬ | НС СМ | 52547.04 | 63056.448 | 20
Столы-тумбы 1200х800х900 2 двери + 2 ящика
77.0134.10.08-01 | Стол-тумба ЭКРОС 1200х800х900 мм 2 двери + 2 ящика, раб. поверхность - LABGRADE | LG СМ | 60091.2 | 72109.44 | 20
77.0134.10.03-01 | Стол-тумба ЭКРОС 1200х800х900 мм 2 двери + 2 ящика, раб. поверхность - КЕРАМИКА с НС бортиком | КЕ НССМ | 60035.04 | 72042.048 | 20
77.0134.10.33-01 | Стол-тумба ЭКРОС 1200х800х900 мм 2 двери + 2 ящика, раб. поверхность - КЕРАМИКА с ПВХ кромкой | КЕ ПВХСМ | 52902.72 | 63483.264 | 20
77.0134.10.14-01 | Стол-тумба ЭКРОС 1200х800х900 мм 2 двери + 2 ящика, раб. поверхность - ЛАМИНАТ СЕРЫЙ | ЛС СМ | 57039.84 | 68447.808 | 20
77.0134.10.23-01 | Стол-тумба ЭКРОС 1200х800х900 мм 2 двери + 2 ящика, раб. поверхность - МОНОЛИТНЫЙ КЕРАМОГРАНИТ с НС бортиком | МКГ НССМ | 74936.16 | 89923.392 | 20
77.0134.10.43-01 | Стол-тумба ЭКРОС 1200х800х900 мм 2 двери + 2 ящика, раб. поверхность - МОНОЛИТНЫЙ КЕРАМОГРАНИТ с ПВХ кромкой | МКГ ПВХСМ | 66231.36 | 79477.632 | 20
77.0134.10.06-01 | Стол-тумба ЭКРОС 1200х800х900 мм 2 двери + 2 ящика, раб. поверхность - НЕРЖАВЕЮЩАЯ СТАЛЬ | НС СМ | 60989.76 | 73187.712 | 20
Столы-тумбы 1200х800х900 2 двери + 2 ящика с электрикой
77.0136.10.08-01 | Стол-тумба ЭКРОС 1200х800х900 мм 2 двери + 2 ящика с электрикой, раб. поверхность - LABGRADE | LG СМ | 66849.12 | 80218.944 | 20
77.0136.10.03-01 | Стол-тумба ЭКРОС 1200х800х900 мм 2 двери + 2 ящика с электрикой, раб. поверхность - КЕРАМИКА с НС бортиком | КЕ НССМ | 66774.24 | 80129.088 | 20
77.0136.10.33-01 | Стол-тумба ЭКРОС 1200х800х900 мм 2 двери + 2 ящика с электрикой, раб. поверхность - КЕРАМИКА с ПВХ кромкой | КЕ ПВХСМ | 59660.64 | 71592.768 | 20
77.0136.10.14-01 | Стол-тумба ЭКРОС 1200х800х900 мм 2 двери + 2 ящика с электрикой, раб. поверхность - ЛАМИНАТ СЕРЫЙ | ЛС СМ | 63779.04 | 76534.848 | 20
77.0136.10.23-01 | Стол-тумба ЭКРОС 1200х800х900 мм 2 двери + 2 ящика с электрикой, раб. поверхность - МОНОЛИТНЫЙ КЕРАМОГРАНИТ с НС бортиком | МКГ НССМ | 81675.36 | 98010.432 | 20
77.0136.10.43-01 | Стол-тумба ЭКРОС 1200х800х900 мм 2 двери + 2 ящика с электрикой, раб. поверхность - МОНОЛИТНЫЙ КЕРАМОГРАНИТ с ПВХ кромкой | МКГ ПВХСМ | 72970.56 | 87564.672 | 20
77.0136.10.06-01 | Стол-тумба ЭКРОС 1200х800х900 мм 2 двери + 2 ящика с электрикой, раб. поверхность - НЕРЖАВЕЮЩАЯ СТАЛЬ | НС СМ | 67728.96 | 81274.752 | 20
Столы-тумбы 1200х800х900 2 ящика + 3 ящика + 3 ящика
77.0138.10.08-01 | Стол-тумба ЭКРОС 1200х800х900 мм 2 ящика + 3 ящика + 3 ящика, раб. поверхность - LABGRADE | LG СМ | 78624 | 94348.8 | 20
77.0138.10.03-01 | Стол-тумба ЭКРОС 1200х800х900 мм 2 ящика + 3 ящика + 3 ящика, раб. поверхность - КЕРАМИКА с НС бортиком | КЕ НССМ | 76546.08 | 91855.296 | 20
77.0138.10.33-01 | Стол-тумба ЭКРОС 1200х800х900 мм 2 ящика + 3 ящика + 3 ящика, раб. поверхность - КЕРАМИКА с ПВХ кромкой | КЕ ПВХСМ | 71435.52 | 85722.624 | 20
77.0138.10.14-01 | Стол-тумба ЭКРОС 1200х800х900 мм 2 ящика + 3 ящика + 3 ящика, раб. поверхность - ЛАМИНАТ СЕРЫЙ | ЛС СМ | 75553.92 | 90664.704 | 20
77.0138.10.23-01 | Стол-тумба ЭКРОС 1200х800х900 мм 2 ящика + 3 ящика + 3 ящика, раб. поверхность - МОНОЛИТНЫЙ КЕРАМОГРАНИТ с НС бортиком | МКГ НССМ | 93468.96 | 112162.752 | 20
77.0138.10.43-01 | Стол-тумба ЭКРОС 1200х800х900 мм 2 ящика + 3 ящика + 3 ящика, раб. поверхность - МОНОЛИТНЫЙ КЕРАМОГРАНИТ с ПВХ кромкой | МКГ ПВХСМ | 84764.16 | 101716.992 | 20
77.0138.10.06-01 | Стол-тумба ЭКРОС 1200х800х900 мм 2 ящика + 3 ящика + 3 ящика, раб. поверхность - НЕРЖАВЕЮЩАЯ СТАЛЬ | НС СМ | 79503.84 | 95404.608 | 20
Столы-тумбы 1200х800х900 2 ящика + 3 ящика + 3 ящика с электрикой
77.0140.10.08-01 | Стол-тумба ЭКРОС 1200х800х900 мм 2 ящика + 3 ящика + 3 ящика с электрикой, раб. поверхность - LABGRADE | LG СМ | 85363.2 | 102435.84 | 20
77.0140.10.03-01 | Стол-тумба ЭКРОС 1200х800х900 мм 2 ящика + 3 ящика + 3 ящика с электрикой, раб. поверхность - КЕРАМИКА с НС бортиком | КЕ НССМ | 83285.28 | 99942.336 | 20
77.0140.10.33-01 | Стол-тумба ЭКРОС 1200х800х900 мм 2 ящика + 3 ящика + 3 ящика с электрикой, раб. поверхность - КЕРАМИКА с ПВХ кромкой | КЕ ПВХСМ | 78174.72 | 93809.664 | 20
77.0140.10.14-01 | Стол-тумба ЭКРОС 1200х800х900 мм 2 ящика + 3 ящика + 3 ящика с электрикой, раб. поверхность - ЛАМИНАТ СЕРЫЙ | ЛС СМ | 82293.12 | 98751.744 | 20
77.0140.10.23-01 | Стол-тумба ЭКРОС 1200х800х900 мм 2 ящика + 3 ящика + 3 ящика с электрикой, раб. поверхность - МОНОЛИТНЫЙ КЕРАМОГРАНИТ с НС бортиком | МКГ НССМ | 100208.16 | 120249.792 | 20
77.0140.10.43-01 | Стол-тумба ЭКРОС 1200х800х900 мм 2 ящика + 3 ящика + 3 ящика с электрикой, раб. поверхность - МОНОЛИТНЫЙ КЕРАМОГРАНИТ с ПВХ кромкой | МКГ ПВХСМ | 91503.36 | 109804.032 | 20
77.0140.10.06-01 | Стол-тумба ЭКРОС 1200х800х900 мм 2 ящика + 3 ящика + 3 ящика с электрикой, раб. поверхность - НЕРЖАВЕЮЩАЯ СТАЛЬ | НС СМ | 86243.04 | 103491.648 | 20
Столы-тумбы 1200х800х900 2 ящика + 3 ящика
77.0142.10.08-01 | Стол-тумба ЭКРОС 1200х800х900 мм 2 ящика + 3 ящика, раб. поверхность - LABGRADE | LG СМ | 71847.36 | 86216.832 | 20
77.0142.10.03-01 | Стол-тумба ЭКРОС 1200х800х900 мм 2 ящика + 3 ящика, раб. поверхность - КЕРАМИКА с НС бортиком | КЕ НССМ | 69769.44 | 83723.328 | 20
77.0142.10.33-01 | Стол-тумба ЭКРОС 1200х800х900 мм 2 ящика + 3 ящика, раб. поверхность - КЕРАМИКА с ПВХ кромкой | КЕ ПВХСМ | 64658.88 | 77590.656 | 20
77.0142.10.14-01 | Стол-тумба ЭКРОС 1200х800х900 мм 2 ящика + 3 ящика, раб. поверхность - ЛАМИНАТ СЕРЫЙ | ЛС СМ | 68777.28 | 82532.736 | 20
77.0142.10.23-01 | Стол-тумба ЭКРОС 1200х800х900 мм 2 ящика + 3 ящика, раб. поверхность - МОНОЛИТНЫЙ КЕРАМОГРАНИТ с НС бортиком | МКГ НССМ | 86692.32 | 104030.784 | 20
77.0142.10.43-01 | Стол-тумба ЭКРОС 1200х800х900 мм 2 ящика + 3 ящика, раб. поверхность - МОНОЛИТНЫЙ КЕРАМОГРАНИТ с ПВХ кромкой | МКГ ПВХСМ | 77987.52 | 93585.024 | 20
77.0142.10.06-01 | Стол-тумба ЭКРОС 1200х800х900 мм 2 ящика + 3 ящика, раб. поверхность - НЕРЖАВЕЮЩАЯ СТАЛЬ | НС СМ | 72727.2 | 87272.64 | 20
Столы-тумбы 1200х800х900 2 ящика + 3 ящика с электрикой
77.0144.10.08-01 | Стол-тумба ЭКРОС 1200х800х900 мм 2 ящика + 3 ящика с электрикой, раб. поверхность - LABGRADE | LG СМ | 78586.56 | 94303.872 | 20
77.0144.10.03-01 | Стол-тумба ЭКРОС 1200х800х900 мм 2 ящика + 3 ящика с электрикой, раб. поверхность - КЕРАМИКА с НС бортиком | КЕ НССМ | 76508.64 | 91810.368 | 20
77.0144.10.33-01 | Стол-тумба ЭКРОС 1200х800х900 мм 2 ящика + 3 ящика с электрикой, раб. поверхность - КЕРАМИКА с ПВХ кромкой | КЕ ПВХСМ | 71398.08 | 85677.696 | 20
77.0144.10.14-01 | Стол-тумба ЭКРОС 1200х800х900 мм 2 ящика + 3 ящика с электрикой, раб. поверхность - ЛАМИНАТ СЕРЫЙ | ЛС СМ | 75516.48 | 90619.776 | 20
77.0144.10.23-01 | Стол-тумба ЭКРОС 1200х800х900 мм 2 ящика + 3 ящика с электрикой, раб. поверхность - МОНОЛИТНЫЙ КЕРАМОГРАНИТ с НС бортиком | МКГ НССМ | 93431.52 | 112117.824 | 20
77.0144.10.43-01 | Стол-тумба ЭКРОС 1200х800х900 мм 2 ящика + 3 ящика с электрикой, раб. поверхность - МОНОЛИТНЫЙ КЕРАМОГРАНИТ с ПВХ кромкой | МКГ ПВХСМ | 84726.72 | 101672.064 | 20
77.0144.10.06-01 | Стол-тумба ЭКРОС 1200х800х900 мм 2 ящика + 3 ящика с электрикой, раб. поверхность - НЕРЖАВЕЮЩАЯ СТАЛЬ | НС СМ | 79466.4 | 95359.68 | 20
Столы-тумбы 1500х600х900
Столы-тумбы 1500х600х900 2 двери
77.0145.10.08-01 | Стол-тумба ЭКРОС 1500х600х900 мм 2 двери, раб. поверхность - LABGRADE | LG СМ | 54475.2 | 65370.24 | 20
77.0145.10.03-01 | Стол-тумба ЭКРОС 1500х600х900 мм 2 двери, раб. поверхность - КЕРАМИКА с НС бортиком | КЕ НССМ | 54756 | 65707.2 | 20
77.0145.10.33-01 | Стол-тумба ЭКРОС 1500х600х900 мм 2 двери, раб. поверхность - КЕРАМИКА с ПВХ кромкой | КЕ ПВХСМ | 47604.96 | 57125.952 | 20
77.0145.10.14-01 | Стол-тумба ЭКРОС 1500х600х900 мм 2 двери, раб. поверхность - ЛАМИНАТ СЕРЫЙ | ЛС СМ | 48784.32 | 58541.184 | 20
77.0145.10.23-01 | Стол-тумба ЭКРОС 1500х600х900 мм 2 двери, раб. поверхность - МОНОЛИТНЫЙ КЕРАМОГРАНИТ с НС бортиком | МКГ НССМ | 70106.4 | 84127.68 | 20
77.0145.10.43-01 | Стол-тумба ЭКРОС 1500х600х900 мм 2 двери, раб. поверхность - МОНОЛИТНЫЙ КЕРАМОГРАНИТ с ПВХ кромкой | МКГ ПВХСМ | 61195.68 | 73434.816 | 20
77.0145.10.06-01 | Стол-тумба ЭКРОС 1500х600х900 мм 2 двери, раб. поверхность - НЕРЖАВЕЮЩАЯ СТАЛЬ | НС СМ | 55504.8 | 66605.76 | 20
Столы-тумбы 1500х600х900 2 двери + 4 ящика
77.0147.10.08-01 | Стол-тумба ЭКРОС 1500х600х900 мм 2 двери + 4 ящика, раб. поверхность - LABGRADE | LG СМ | 72708.48 | 87250.176 | 20
77.0147.00.08-01 | Стол-тумба ЭКРОС 1500х600х900 мм 2 двери + 4 ящика, раб. поверхность - LABGRADE | LG СМ | 73120.32 | 87744.384 | 20
77.0147.10.03-01 | Стол-тумба ЭКРОС 1500х600х900 мм 2 двери + 4 ящика, раб. поверхность - КЕРАМИКА с НС бортиком | КЕ НССМ | 72970.56 | 87564.672 | 20
77.0147.10.33-01 | Стол-тумба ЭКРОС 1500х600х900 мм 2 двери + 4 ящика, раб. поверхность - КЕРАМИКА с ПВХ кромкой | КЕ ПВХСМ | 65838.24 | 79005.888 | 20
77.0147.10.14-01 | Стол-тумба ЭКРОС 1500х600х900 мм 2 двери + 4 ящика, раб. поверхность - ЛАМИНАТ СЕРЫЙ | ЛС СМ | 67017.6 | 80421.12 | 20
77.0147.10.23-01 | Стол-тумба ЭКРОС 1500х600х900 мм 2 двери + 4 ящика, раб. поверхность - МОНОЛИТНЫЙ КЕРАМОГРАНИТ с НС бортиком | МКГ НССМ | 88339.68 | 106007.616 | 20
77.0147.10.43-01 | Стол-тумба ЭКРОС 1500х600х900 мм 2 двери + 4 ящика, раб. поверхность - МОНОЛИТНЫЙ КЕРАМОГРАНИТ с ПВХ кромкой | МКГ ПВХСМ | 79428.96 | 95314.752 | 20
77.0147.10.06-01 | Стол-тумба ЭКРОС 1500х600х900 мм 2 двери + 4 ящика, раб. поверхность - НЕРЖАВЕЮЩАЯ СТАЛЬ | НС СМ | 73738.08 | 88485.696 | 20
Столы-тумбы 1500х600х900 2 двери + 3 ящика с электрикой
77.0149.10.08-01 | Стол-тумба ЭКРОС 1500х600х900 мм 2 двери + 3 ящика с электрикой, раб. поверхность - LABGRADE | LG СМ | 74075.04 | 88890.048 | 20
77.0149.10.03-01 | Стол-тумба ЭКРОС 1500х600х900 мм 2 двери + 3 ящика с электрикой, раб. поверхность - КЕРАМИКА с НС бортиком | КЕ НССМ | 74337.12 | 89204.544 | 20
77.0149.10.33-01 | Стол-тумба ЭКРОС 1500х600х900 мм 2 двери + 3 ящика с электрикой, раб. поверхность - КЕРАМИКА с ПВХ кромкой | КЕ ПВХСМ | 67204.8 | 80645.76 | 20
77.0149.10.14-01 | Стол-тумба ЭКРОС 1500х600х900 мм 2 двери + 3 ящика с электрикой, раб. поверхность - ЛАМИНАТ СЕРЫЙ | ЛС СМ | 68384.16 | 82060.992 | 20
77.0149.10.23-01 | Стол-тумба ЭКРОС 1500х600х900 мм 2 двери + 3 ящика с электрикой, раб. поверхность - МОНОЛИТНЫЙ КЕРАМОГРАНИТ с НС бортиком | МКГ НССМ | 89687.52 | 107625.024 | 20
77.0149.10.43-01 | Стол-тумба ЭКРОС 1500х600х900 мм 2 двери + 3 ящика с электрикой, раб. поверхность - МОНОЛИТНЫЙ КЕРАМОГРАНИТ с ПВХ кромкой | МКГ ПВХСМ | 80776.8 | 96932.16 | 20
77.0149.10.06-01 | Стол-тумба ЭКРОС 1500х600х900 мм 2 двери + 3 ящика с электрикой, раб. поверхность - НЕРЖАВЕЮЩАЯ СТАЛЬ | НС СМ | 75085.92 | 90103.104 | 20
Столы-тумбы 1500х600х900 1 дверь + 1 дверь + 4 ящика
77.0151.10.08-01 | Стол-тумба ЭКРОС 1500х600х900 мм 1 дверь + 1 дверь + 4 ящика, раб. поверхность - LABGRADE | LG СМ | 74393.28 | 89271.936 | 20
77.0151.10.03-01 | Стол-тумба ЭКРОС 1500х600х900 мм 1 дверь + 1 дверь + 4 ящика, раб. поверхность - КЕРАМИКА с НС бортиком | КЕ НССМ | 74655.36 | 89586.432 | 20
77.0151.10.33-01 | Стол-тумба ЭКРОС 1500х600х900 мм 1 дверь + 1 дверь + 4 ящика, раб. поверхность - КЕРАМИКА с ПВХ кромкой | КЕ ПВХСМ | 67523.04 | 81027.648 | 20
77.0151.10.14-01 | Стол-тумба ЭКРОС 1500х600х900 мм 1 дверь + 1 дверь + 4 ящика, раб. поверхность - ЛАМИНАТ СЕРЫЙ | ЛС СМ | 68702.4 | 82442.88 | 20
77.0151.10.23-01 | Стол-тумба ЭКРОС 1500х600х900 мм 1 дверь + 1 дверь + 4 ящика, раб. поверхность - МОНОЛИТНЫЙ КЕРАМОГРАНИТ с НС бортиком | МКГ НССМ | 90005.76 | 108006.912 | 20
77.0151.10.43-01 | Стол-тумба ЭКРОС 1500х600х900 мм 1 дверь + 1 дверь + 4 ящика, раб. поверхность - МОНОЛИТНЫЙ КЕРАМОГРАНИТ с ПВХ кромкой | МКГ ПВХСМ | 81095.04 | 97314.048 | 20
77.0151.10.06-01 | Стол-тумба ЭКРОС 1500х600х900 мм 1 дверь + 1 дверь + 4 ящика, раб. поверхность - НЕРЖАВЕЮЩАЯ СТАЛЬ | НС СМ | 75422.88 | 90507.456 | 20
Столы-тумбы 1500х600х900 1 дверь + 1 дверь + 3 ящика с электрикой
77.0153.10.08-01 | Стол-тумба ЭКРОС 1500х600х900 мм 1 дверь + 1 дверь + 3 ящика с электрикой, раб. поверхность - LABGRADE | LG СМ | 75741.12 | 90889.344 | 20
77.0153.10.03-01 | Стол-тумба ЭКРОС 1500х600х900 мм 1 дверь + 1 дверь + 3 ящика с электрикой, раб. поверхность - КЕРАМИКА с НС бортиком | КЕ НССМ | 76021.92 | 91226.304 | 20
77.0153.10.33-01 | Стол-тумба ЭКРОС 1500х600х900 мм 1 дверь + 1 дверь + 3 ящика с электрикой, раб. поверхность - КЕРАМИКА с ПВХ кромкой | КЕ ПВХСМ | 68870.88 | 82645.056 | 20
77.0153.10.14-01 | Стол-тумба ЭКРОС 1500х600х900 мм 1 дверь + 1 дверь + 3 ящика с электрикой, раб. поверхность - ЛАМИНАТ СЕРЫЙ | ЛС СМ | 70050.24 | 84060.288 | 20
77.0153.10.23-01 | Стол-тумба ЭКРОС 1500х600х900 мм 1 дверь + 1 дверь + 3 ящика с электрикой, раб. поверхность - МОНОЛИТНЫЙ КЕРАМОГРАНИТ с НС бортиком | МКГ НССМ | 91372.32 | 109646.784 | 20
77.0153.10.43-01 | Стол-тумба ЭКРОС 1500х600х900 мм 1 дверь + 1 дверь + 3 ящика с электрикой, раб. поверхность - МОНОЛИТНЫЙ КЕРАМОГРАНИТ с ПВХ кромкой | МКГ ПВХСМ | 82461.6 | 98953.92 | 20
77.0153.10.06-01 | Стол-тумба ЭКРОС 1500х600х900 мм 1 дверь + 1 дверь + 3 ящика с электрикой, раб. поверхность - НЕРЖАВЕЮЩАЯ СТАЛЬ | НС СМ | 76770.72 | 92124.864 | 20
Столы-тумбы 1500х800х900
Столы-тумбы 1500х800х900 2 двери
77.0146.10.08-01 | Стол-тумба ЭКРОС 1500х800х900 мм 2 двери, раб. поверхность - LABGRADE | LG СМ | 57844.8 | 69413.76 | 20
77.0146.10.03-01 | Стол-тумба ЭКРОС 1500х800х900 мм 2 двери, раб. поверхность - КЕРАМИКА с НС бортиком | КЕ НССМ | 56496.96 | 67796.352 | 20
77.0146.10.33-01 | Стол-тумба ЭКРОС 1500х800х900 мм 2 двери, раб. поверхность - КЕРАМИКА с ПВХ кромкой | КЕ ПВХСМ | 49046.4 | 58855.68 | 20
77.0146.10.14-01 | Стол-тумба ЭКРОС 1500х800х900 мм 2 двери, раб. поверхность - ЛАМИНАТ СЕРЫЙ | ЛС СМ | 52172.64 | 62607.168 | 20
77.0146.10.23-01 | Стол-тумба ЭКРОС 1500х800х900 мм 2 двери, раб. поверхность - МОНОЛИТНЫЙ КЕРАМОГРАНИТ с НС бортиком | МКГ НССМ | 71117.28 | 85340.736 | 20
77.0146.10.43-01 | Стол-тумба ЭКРОС 1500х800х900 мм 2 двери, раб. поверхность - МОНОЛИТНЫЙ КЕРАМОГРАНИТ с ПВХ кромкой | МКГ ПВХСМ | 61963.2 | 74355.84 | 20
77.0146.10.06-01 | Стол-тумба ЭКРОС 1500х800х900 мм 2 двери, раб. поверхность - НЕРЖАВЕЮЩАЯ СТАЛЬ | НС СМ | 58163.04 | 69795.648 | 20
Столы-тумбы 1500х800х900 2 двери + 4 ящика
77.0148.10.08-01 | Стол-тумба ЭКРОС 1500х800х900 мм 2 двери + 4 ящика, раб. поверхность - LABGRADE | LG СМ | 75965.76 | 91158.912 | 20
77.0148.10.03-01 | Стол-тумба ЭКРОС 1500х800х900 мм 2 двери + 4 ящика, раб. поверхность - КЕРАМИКА с НС бортиком | КЕ НССМ | 74617.92 | 89541.504 | 20
77.0148.10.33-01 | Стол-тумба ЭКРОС 1500х800х900 мм 2 двери + 4 ящика, раб. поверхность - КЕРАМИКА с ПВХ кромкой | КЕ ПВХСМ | 67167.36 | 80600.832 | 20
77.0148.10.14-01 | Стол-тумба ЭКРОС 1500х800х900 мм 2 двери + 4 ящика, раб. поверхность - ЛАМИНАТ СЕРЫЙ | ЛС СМ | 70293.6 | 84352.32 | 20
77.0148.10.23-01 | Стол-тумба ЭКРОС 1500х800х900 мм 2 двери + 4 ящика, раб. поверхность - МОНОЛИТНЫЙ КЕРАМОГРАНИТ с НС бортиком | МКГ НССМ | 89238.24 | 107085.888 | 20
77.0148.10.43-01 | Стол-тумба ЭКРОС 1500х800х900 мм 2 двери + 4 ящика, раб. поверхность - МОНОЛИТНЫЙ КЕРАМОГРАНИТ с ПВХ кромкой | МКГ ПВХСМ | 80084.16 | 96100.992 | 20
77.0148.10.06-01 | Стол-тумба ЭКРОС 1500х800х900 мм 2 двери + 4 ящика, раб. поверхность - НЕРЖАВЕЮЩАЯ СТАЛЬ | НС СМ | 76284 | 91540.8 | 20
Столы-тумбы 1500х800х900 2 двери + 3 ящика с электрикой
77.0150.10.08-01 | Стол-тумба ЭКРОС 1500х800х900 мм 2 двери + 3 ящика с электрикой, раб. поверхность - LABGRADE | LG СМ | 77313.6 | 92776.32 | 20
77.0150.10.03-01 | Стол-тумба ЭКРОС 1500х800х900 мм 2 двери + 3 ящика с электрикой, раб. поверхность - КЕРАМИКА с НС бортиком | КЕ НССМ | 75965.76 | 91158.912 | 20
77.0150.10.33-01 | Стол-тумба ЭКРОС 1500х800х900 мм 2 двери + 3 ящика с электрикой, раб. поверхность - КЕРАМИКА с ПВХ кромкой | КЕ ПВХСМ | 68515.2 | 82218.24 | 20
77.0150.10.14-01 | Стол-тумба ЭКРОС 1500х800х900 мм 2 двери + 3 ящика с электрикой, раб. поверхность - ЛАМИНАТ СЕРЫЙ | ЛС СМ | 71641.44 | 85969.728 | 20
77.0150.10.23-01 | Стол-тумба ЭКРОС 1500х800х900 мм 2 двери + 3 ящика с электрикой, раб. поверхность - МОНОЛИТНЫЙ КЕРАМОГРАНИТ с НС бортиком | МКГ НССМ | 90586.08 | 108703.296 | 20
77.0150.10.43-01 | Стол-тумба ЭКРОС 1500х800х900 мм 2 двери + 3 ящика с электрикой, раб. поверхность - МОНОЛИТНЫЙ КЕРАМОГРАНИТ с ПВХ кромкой | МКГ ПВХСМ | 81450.72 | 97740.864 | 20
77.0150.10.06-01 | Стол-тумба ЭКРОС 1500х800х900 мм 2 двери + 3 ящика с электрикой, раб. поверхность - НЕРЖАВЕЮЩАЯ СТАЛЬ | НС СМ | 77631.84 | 93158.208 | 20
Столы-тумбы 1500х800х900 1 дверь + 1 дверь + 4 ящика
77.0152.10.08-01 | Стол-тумба ЭКРОС 1500х800х900 мм 1 дверь + 1 дверь + 4 ящика, раб. поверхность - LABGRADE | LG СМ | 77631.84 | 93158.208 | 20
77.0152.10.03-01 | Стол-тумба ЭКРОС 1500х800х900 мм 1 дверь + 1 дверь + 4 ящика, раб. поверхность - КЕРАМИКА с НС бортиком | КЕ НССМ | 72933.12 | 87519.744 | 20
77.0152.10.33-01 | Стол-тумба ЭКРОС 1500х800х900 мм 1 дверь + 1 дверь + 4 ящика, раб. поверхность - КЕРАМИКА с ПВХ кромкой | КЕ ПВХСМ | 68833.44 | 82600.128 | 20
77.0152.10.14-01 | Стол-тумба ЭКРОС 1500х800х900 мм 1 дверь + 1 дверь + 4 ящика, раб. поверхность - ЛАМИНАТ СЕРЫЙ | ЛС СМ | 71959.68 | 86351.616 | 20
77.0152.10.23-01 | Стол-тумба ЭКРОС 1500х800х900 мм 1 дверь + 1 дверь + 4 ящика, раб. поверхность - МОНОЛИТНЫЙ КЕРАМОГРАНИТ с НС бортиком | МКГ НССМ | 90923.04 | 109107.648 | 20
77.0152.10.43-01 | Стол-тумба ЭКРОС 1500х800х900 мм 1 дверь + 1 дверь + 4 ящика, раб. поверхность - МОНОЛИТНЫЙ КЕРАМОГРАНИТ с ПВХ кромкой | МКГ ПВХСМ | 81768.96 | 98122.752 | 20
77.0152.10.06-01 | Стол-тумба ЭКРОС 1500х800х900 мм 1 дверь + 1 дверь + 4 ящика, раб. поверхность - НЕРЖАВЕЮЩАЯ СТАЛЬ | НС СМ | 77950.08 | 93540.096 | 20
Столы-тумбы 1500х800х900 1 дверь + 1 дверь + 3 ящика с электрикой
77.0154.10.08-01 | Стол-тумба ЭКРОС 1500х800х900 мм 1 дверь + 1 дверь + 3 ящика с электрикой, раб. поверхность - LABGRADE | LG СМ | 78998.4 | 94798.08 | 20
77.0154.10.03-01 | Стол-тумба ЭКРОС 1500х800х900 мм 1 дверь + 1 дверь + 3 ящика с электрикой, раб. поверхность - КЕРАМИКА с НС бортиком | КЕ НССМ | 78773.76 | 94528.512 | 20
77.0154.10.33-01 | Стол-тумба ЭКРОС 1500х800х900 мм 1 дверь + 1 дверь + 3 ящика с электрикой, раб. поверхность - КЕРАМИКА с ПВХ кромкой | КЕ ПВХСМ | 70200 | 84240 | 20
77.0154.10.14-01 | Стол-тумба ЭКРОС 1500х800х900 мм 1 дверь + 1 дверь + 3 ящика с электрикой, раб. поверхность - ЛАМИНАТ СЕРЫЙ | ЛС СМ | 73326.24 | 87991.488 | 20
77.0154.10.23-01 | Стол-тумба ЭКРОС 1500х800х900 мм 1 дверь + 1 дверь + 3 ящика с электрикой, раб. поверхность - МОНОЛИТНЫЙ КЕРАМОГРАНИТ с НС бортиком | МКГ НССМ | 92270.88 | 110725.056 | 20
77.0154.10.43-01 | Стол-тумба ЭКРОС 1500х800х900 мм 1 дверь + 1 дверь + 3 ящика с электрикой, раб. поверхность - МОНОЛИТНЫЙ КЕРАМОГРАНИТ с ПВХ кромкой | МКГ ПВХСМ | 83116.8 | 99740.16 | 20
77.0154.10.06-01 | Стол-тумба ЭКРОС 1500х800х900 мм 1 дверь + 1 дверь + 3 ящика с электрикой, раб. поверхность - НЕРЖАВЕЮЩАЯ СТАЛЬ | НС СМ | 79316.64 | 95179.968 | 20
Столы для хроматографа
Столы для хроматографа 1500х800х900
Столы для хроматографа 1500х800х900
77.0066.10.08 | Стол для хроматографа ЭКРОС 1500х800х900 мм, раб. поверхность - LABGRADE | LG СМ | 36017.28 | 43220.736 | 20
77.0066.10.14 | Стол для хроматографа ЭКРОС 1500х800х900 мм, раб. поверхность - ЛАМИНАТ СЕРЫЙ | ЛС СМ | 30345.12 | 36414.144 | 20
Столы для хроматографа 1500х800х900 с полкой
77.0066.14.08 | Стол для хроматографа ЭКРОС 1500х800х900 мм с полкой, раб. поверхность - LABGRADE | LG СМ | 42513.12 | 51015.744 | 20
77.0066.14.14 | Стол для хроматографа ЭКРОС 1500х800х900 мм с полкой, раб. поверхность - ЛАМИНАТ СЕРЫЙ | ЛС СМ | 36840.96 | 44209.152 | 20
Столы для хроматографа 1500х800х900/1030 с сервисной панелью
77.0066.15.08 | Стол для хроматографа ЭКРОС 1500х800х900/1030 мм с сервисной панелью, раб. поверхность - LABGRADE | LG СМ | 41764.32 | 50117.184 | 20
77.0066.15.14 | Стол для хроматографа ЭКРОС 1500х800х900/1030 мм с сервисной панелью, раб. поверхность - ЛАМИНАТ СЕРЫЙ | ЛС СМ | 36092.16 | 43310.592 | 20
Столы для хроматографа 1500х800х900 с ящиками
77.0066.16.08 | Стол для хроматографа ЭКРОС 1500х800х900 мм с ящиками, раб. поверхность - LABGRADE | LG СМ | 59042.88 | 70851.456 | 20
77.0066.16.14 | Стол для хроматографа ЭКРОС 1500х800х900 мм с ящиками, раб. поверхность - ЛАМИНАТ СЕРЫЙ | ЛС СМ | 53370.72 | 64044.864 | 20
Столы для хроматографа 1500х800х900/1030 с сервисной панелью и ящиками
77.0066.17.08 | Стол для хроматографа ЭКРОС 1500х800х900/1030 мм с сервисной панелью и ящиками, раб. поверхность - LABGRADE | LG СМ | 63030.24 | 75636.288 | 20
77.0066.17.14 | Стол для хроматографа ЭКРОС 1500х800х900/1030 мм с сервисной панелью и ящиками, раб. поверхность - ЛАМИНАТ СЕРЫЙ | ЛС СМ | 57358.08 | 68829.696 | 20
Столы для хроматографа 1500х800х900/1030 с сервисной панелью и полкой
77.0066.18.08 | Стол для хроматографа ЭКРОС 1500х800х900/1030 мм с сервисной панелью и полкой, раб. поверхность - LABGRADE | LG СМ | 47998.08 | 57597.696 | 20
77.0066.18.14 | Стол для хроматографа ЭКРОС 1500х800х900/1030 мм с сервисной панелью и полкой, раб. поверхность - ЛАМИНАТ СЕРЫЙ | ЛС СМ | 42325.92 | 50791.104 | 20
Столы для хроматографа 1500х800х900/1030 с сервисной панелью, ящиками и полкой
77.0066.19.08 | Стол для хроматографа ЭКРОС 1500х800х900/1030 мм с сервисной панелью, ящиками и полкой, раб. поверхность - LABGRADE | LG СМ | 71248.32 | 85497.984 | 20
77.0066.19.14 | Стол для хроматографа ЭКРОС 1500х800х900/1030 мм с сервисной панелью, ящиками и полкой, раб. поверхность - ЛАМИНАТ СЕРЫЙ | ЛС СМ | 65576.16 | 78691.392 | 20
Столы для хроматографа 1800х800х900
Столы для хроматографа 1800х800х900
77.0067.10.08 | Стол для хроматографа 1800х800х900 мм, раб. поверхность - LABGRADE | LG СМ | 40491.36 | 48589.632 | 20
77.0067.10.14 | Стол для хроматографа 1800х800х900 мм, раб. поверхность - ЛАМИНАТ СЕРЫЙ | ЛС СМ | 35137.44 | 42164.928 | 20
Столы для хроматографа 1800х800х900 с полкой
77.0067.14.08 | Стол для хроматографа ЭКРОС 1800х800х900 мм с полкой, раб. поверхность - LABGRADE | LG СМ | 48185.28 | 57822.336 | 20
77.0067.14.14 | Стол для хроматографа ЭКРОС 1800х800х900 мм с полкой, раб. поверхность - ЛАМИНАТ СЕРЫЙ | ЛС СМ | 42831.36 | 51397.632 | 20
Столы для хроматографа 1800х800х900/1030 с сервисной панелью
77.0067.15.08 | Стол для хроматографа ЭКРОС 1800х800х900/1030 мм с сервисной панелью, раб. поверхность - LABGRADE | LG СМ | 46238.4 | 55486.08 | 20
77.0067.15.14 | Стол для хроматографа ЭКРОС 1800х800х900/1030 мм с сервисной панелью, раб. поверхность - ЛАМИНАТ СЕРЫЙ | ЛС СМ | 40884.48 | 49061.376 | 20
Столы для хроматографа 1800х800х900 с ящиками
77.0067.16.08 | Стол для хроматографа ЭКРОС 1800х800х900 мм с ящиками, раб. поверхность - LABGRADE | LG СМ | 70331.04 | 84397.248 | 20
77.0067.16.14 | Стол для хроматографа ЭКРОС 1800х800х900 мм с ящиками, раб. поверхность - ЛАМИНАТ СЕРЫЙ | ЛС СМ | 64977.12 | 77972.544 | 20
Столы для хроматографа 1800х800х900/1030 с сервисной панелью и ящиками
77.0067.17.08 | Стол для хроматографа ЭКРОС 1800х800х900/1030 мм с сервисной панелью и ящиками, раб. поверхность - LABGRADE | LG СМ | 76059.36 | 91271.232 | 20
77.0067.17.14 | Стол для хроматографа ЭКРОС 1800х800х900/1030 мм с сервисной панелью и ящиками, раб. поверхность - ЛАМИНАТ СЕРЫЙ | ЛС СМ | 70705.44 | 84846.528 | 20
Столы для хроматографа 1800х800х900/1030 с сервисной панелью и полкой
77.0067.18.08 | Стол для хроматографа ЭКРОС 1800х800х900/1030 мм с сервисной панелью и полкой, рабочая поверхность - LABGRADE | LG СМ | 53726.4 | 64471.68 | 20
77.0067.18.14 | Стол для хроматографа ЭКРОС 1800х800х900/1030 мм с сервисной панелью и полкой, рабочая поверхность - ЛАМИНАТ СЕРЫЙ | ЛС СМ | 48353.76 | 58024.512 | 20
Столы для хроматографа 1800х800х900/1030 с сервисной панелью, ящиками и полкой
77.0067.19.08 | Стол для хроматографа ЭКРОС 1800х800х900/1030 мм с сервисной панелью, ящиками и полкой, раб. поверхность - LABGRADE | LG СМ | 83734.56 | 100481.472 | 20
77.0067.19.14 | Стол для хроматографа ЭКРОС 1800х800х900/1030 мм с сервисной панелью, ящиками и полкой, раб. поверхность - ЛАМИНАТ СЕРЫЙ | ЛС СМ | 78380.64 | 94056.768 | 20
Мойки лабораторные
Дополнительные комплектующие для столов-моек
Экраны брызгозащитные для столов-моек
77.0072.00.00-99 | Экран брызгозащитный из оргстекла 1200х400 мм |  | 13459.68 | 16151.616 | 20
77.0074.00.00-99 | Экран брызгозащитный из оргстекла 1500х400 мм |  | 16810.56 | 20172.672 | 20
77.0068.00.00-99 | Экран брызгозащитный из оргстекла 600х400 мм |  | 6888.96 | 8266.752 | 20
77.0070.00.00-99 | Экран брызгозащитный из оргстекла 900х400 мм |  | 10202.4 | 12242.88 | 20
77.0068.00.00-98 | Экран брызгозащитный из оргстекла боковой 600х400 мм |  | 7300.8 | 8760.96 | 20
77.0068.00.00-96 | Экран брызгозащитный из оргстекла боковой 800х400 мм |  | 9921.6 | 11905.92 | 20
Зашивки задние для столов-моек
77.0072.10.00-97 | Зашивка задняя для стола-мойки 1200 мм | СТ СМ | 3519.36 | 4223.232 | 20
77.0074.10.00-97 | Зашивка задняя для стола-мойки 1500 мм | СТ СМ | 4680 | 5616 | 20
77.0068.10.00-97 | Зашивка задняя для стола-мойки 600 мм | СТ СМ | 1530 | 1836 | 20
77.0070.10.00-97 | Зашивка задняя для стола-мойки 900 мм | СТ СМ | 1920 | 2304 | 20
Сушилки лабораторные
56.0155.10.00-01 | Сушилка 500x150x550 настенная, серый металл | СТ СМ | 7572.24 | 9086.688 | 20
Приставки под дистиллятор
Приставки под дистиллятор настольные
56.0613.10.08 | Приставка под дистиллятор (на стол) 530х400х550 серая, поверхность - LABGRADE | LG СМ | 12269.088 | 14722.912 | 20
56.0613.12.08 | Приставка под дистиллятор (на стол) 800х400х550 серая, поверхность - LABGRADE | LG СМ | 14159.808 | 16991.776 | 20
Приставки под дистиллятор для установки на одинарные мойки
56.0613.11.08 | Приставка под дистиллятор (на мойку) 530х400х550 серая, поверхность - LABGRADE | LG СМ | 14049.36 | 16859.232 | 20
Столы-мойки торцевые
77.0076.10.38-01 | Стол-мойка торцевая ЭКРОС 1500х800х900 мм, две чаши нержавеющая сталь, раб. поверхность - LABGRADE | LG СМ | 76733.28 | 92079.936 | 20
77.0076.10.37-01 | Стол-мойка торцевая ЭКРОС 1500х800х900 мм, две чаши нержавеющая сталь, раб. поверхность - МОНОЛИТНЫЙ КЕРАМОГРАНИТ с НС бортиком | МКГ НССМ | 89519.04 | 107422.848 | 20
77.0076.10.39-01 | Стол-мойка торцевая ЭКРОС 1500х800х900 мм, две чаши нержавеющая сталь, раб. поверхность - МОНОЛИТНЫЙ КЕРАМОГРАНИТ с ПВХ кромкой | МКГ ПВХСМ | 80552.16 | 96662.592 | 20
77.0076.10.36-01 | Стол-мойка торцевая ЭКРОС 1500х800х900 мм, две чаши нержавеющая сталь, раб. поверхность - НЕРЖАВЕЮЩАЯ СТАЛЬ | НС СМ | 75872.16 | 91046.592 | 20
77.0076.11.38-01 | Стол-мойка торцевая ЭКРОС 1500х800х900 мм, две чаши полипропилен, раб. поверхность - LABGRADE | LG СМ | 114229.44 | 137075.328 | 20
77.0076.11.37-01 | Стол-мойка торцевая ЭКРОС 1500х800х900 мм, две чаши полипропилен, раб. поверхность - МОНОЛИТНЫЙ КЕРАМОГРАНИТ с НС бортиком | МКГ НССМ | 126996.48 | 152395.776 | 20
77.0076.11.39-01 | Стол-мойка торцевая ЭКРОС 1500х800х900 мм, две чаши полипропилен, раб. поверхность - МОНОЛИТНЫЙ КЕРАМОГРАНИТ с ПВХ кромкой | МКГ ПВХСМ | 118048.32 | 141657.984 | 20
77.0076.12.38-01 | Стол-мойка торцевая ЭКРОС 1500х800х900 мм, две чаши стеклопластик, раб. поверхность - LABGRADE | LG СМ | 133342.56 | 160011.072 | 20
77.0076.12.37-01 | Стол-мойка торцевая ЭКРОС 1500х800х900 мм, две чаши стеклопластик, раб. поверхность - МОНОЛИТНЫЙ КЕРАМОГРАНИТ с НС бортиком | МКГ НССМ | 146109.6 | 175331.52 | 20
77.0076.12.39-01 | Стол-мойка торцевая ЭКРОС 1500х800х900 мм, две чаши стеклопластик, раб. поверхность - МОНОЛИТНЫЙ КЕРАМОГРАНИТ с ПВХ кромкой | МКГ ПВХСМ | 137142.72 | 164571.264 | 20
77.0076.12.36-01 | Стол-мойка торцевая ЭКРОС 1500х800х900 мм, две чаши стеклопластик, раб. поверхность - НЕРЖАВЕЮЩАЯ СТАЛЬ | НС СМ | 132462.72 | 158955.264 | 20
77.0076.10.08-01 | Стол-мойка торцевая ЭКРОС 1500х800х900 мм, чаша нержавеющая сталь, раб. поверхность - LABGRADE | LG СМ | 69788.16 | 83745.792 | 20
77.0076.10.07-01 | Стол-мойка торцевая ЭКРОС 1500х800х900 мм, чаша нержавеющая сталь, раб. поверхность - МОНОЛИТНЫЙ КЕРАМОГРАНИТ с НС бортиком | МКГ НССМ | 82555.2 | 99066.24 | 20
77.0076.10.09-01 | Стол-мойка торцевая ЭКРОС 1500х800х900 мм, чаша нержавеющая сталь, раб. поверхность - МОНОЛИТНЫЙ КЕРАМОГРАНИТ с ПВХ кромкой | МКГ ПВХСМ | 73588.32 | 88305.984 | 20
77.0076.10.06-01 | Стол-мойка торцевая ЭКРОС 1500х800х900 мм, чаша нержавеющая сталь, раб. поверхность - НЕРЖАВЕЮЩАЯ СТАЛЬ | НС СМ | 69207.84 | 83049.408 | 20
77.0076.11.08-01 | Стол-мойка торцевая ЭКРОС 1500х800х900 мм, чаша полипропилен, раб. поверхность - LABGRADE | LG СМ | 88526.88 | 106232.256 | 20
77.0076.11.07-01 | Стол-мойка торцевая ЭКРОС 1500х800х900 мм, чаша полипропилен, раб. поверхность - МОНОЛИТНЫЙ КЕРАМОГРАНИТ с НС бортиком | МКГ НССМ | 101293.92 | 121552.704 | 20
77.0076.11.09-01 | Стол-мойка торцевая ЭКРОС 1500х800х900 мм, чаша полипропилен, раб. поверхность - МОНОЛИТНЫЙ КЕРАМОГРАНИТ с ПВХ кромкой | МКГ ПВХСМ | 92345.76 | 110814.912 | 20
77.0076.12.08-01 | Стол-мойка торцевая ЭКРОС 1500х800х900 мм, чаша стеклопластик, раб. поверхность - LABGRADE | LG СМ | 98074.08 | 117688.896 | 20
77.0076.12.07-01 | Стол-мойка торцевая ЭКРОС 1500х800х900 мм, чаша стеклопластик, раб. поверхность - МОНОЛИТНЫЙ КЕРАМОГРАНИТ с НС бортиком | МКГ НССМ | 110859.84 | 133031.808 | 20
77.0076.12.09-01 | Стол-мойка торцевая ЭКРОС 1500х800х900 мм, чаша стеклопластик, раб. поверхность - МОНОЛИТНЫЙ КЕРАМОГРАНИТ с ПВХ кромкой | МКГ ПВХСМ | 101892.96 | 122271.552 | 20
77.0076.12.06-01 | Стол-мойка торцевая ЭКРОС 1500х800х900 мм, чаша стеклопластик, раб. поверхность - НЕРЖАВЕЮЩАЯ СТАЛЬ | НС СМ | 97512.48 | 117014.976 | 20
Столы-мойки
Столы-мойки 600х600х900
77.0068.10.08 | Стол-мойка ЭКРОС 600х600х900 мм, чаша нержавеющая сталь, раб. поверхность - LABGRADE | LG СМ | 43374.24 | 52049.088 | 20
77.0068.10.07 | Стол-мойка ЭКРОС 600х600х900 мм, чаша нержавеющая сталь, раб. поверхность - МОНОЛИТНЫЙ КЕРАМОГРАНИТ с НС бортиком | МКГ НССМ | 53389.44 | 64067.328 | 20
77.0068.10.09 | Стол-мойка ЭКРОС 600х600х900 мм, чаша нержавеющая сталь, раб. поверхность - МОНОЛИТНЫЙ КЕРАМОГРАНИТ с ПВХ кромкой | МКГ ПВХСМ | 45396 | 54475.2 | 20
77.0068.10.06 | Стол-мойка ЭКРОС 600х600х900 мм, чаша нержавеющая сталь, раб. поверхность - НЕРЖАВЕЮЩАЯ СТАЛЬ | НС СМ | 45227.52 | 54273.024 | 20
77.0068.11.08 | Стол-мойка ЭКРОС 600х600х900 мм, чаша полипропилен, раб. поверхность - LABGRADE | LG СМ | 62131.68 | 74558.016 | 20
77.0068.11.07 | Стол-мойка ЭКРОС 600х600х900 мм, чаша полипропилен, раб. поверхность - МОНОЛИТНЫЙ КЕРАМОГРАНИТ с НС бортиком | МКГ НССМ | 72128.16 | 86553.792 | 20
77.0068.11.09 | Стол-мойка ЭКРОС 600х600х900 мм, чаша полипропилен, раб. поверхность - МОНОЛИТНЫЙ КЕРАМОГРАНИТ с ПВХ кромкой | МКГ ПВХСМ | 64134.72 | 76961.664 | 20
77.0068.11.05 | Стол-мойка ЭКРОС 600х600х900 мм, чаша полипропилен, раб. поверхность - ПОЛИПРОПИЛЕН | ПП СМ | 61045.92 | 73255.104 | 20
77.0068.12.08 | Стол-мойка ЭКРОС 600х600х900 мм, чаша стеклопластик, раб. поверхность - LABGRADE | LG СМ | 71678.88 | 86014.656 | 20
77.0068.12.07 | Стол-мойка ЭКРОС 600х600х900 мм, чаша стеклопластик, раб. поверхность - МОНОЛИТНЫЙ КЕРАМОГРАНИТ с НС бортиком | МКГ НССМ | 81694.08 | 98032.896 | 20
77.0068.12.09 | Стол-мойка ЭКРОС 600х600х900 мм, чаша стеклопластик, раб. поверхность - МОНОЛИТНЫЙ КЕРАМОГРАНИТ с ПВХ кромкой | МКГ ПВХСМ | 73681.92 | 88418.304 | 20
77.0068.12.06 | Стол-мойка ЭКРОС 600х600х900 мм, чаша стеклопластик, раб. поверхность - НЕРЖАВЕЮЩАЯ СТАЛЬ | НС СМ | 73532.16 | 88238.592 | 20
Столы-мойки 600х800х900
77.0069.10.08 | Стол-мойка ЭКРОС 600х800х900 мм, чаша нержавеющая сталь, раб. поверхность - LABGRADE | LG СМ | 44722.08 | 53666.496 | 20
77.0069.10.07 | Стол-мойка ЭКРОС 600х800х900 мм, чаша нержавеющая сталь, раб. поверхность - МОНОЛИТНЫЙ КЕРАМОГРАНИТ с НС бортиком | МКГ НССМ | 53857.44 | 64628.928 | 20
77.0069.10.09 | Стол-мойка ЭКРОС 600х800х900 мм, чаша нержавеющая сталь, раб. поверхность - МОНОЛИТНЫЙ КЕРАМОГРАНИТ с ПВХ кромкой | МКГ ПВХСМ | 45751.68 | 54902.016 | 20
77.0069.10.06 | Стол-мойка ЭКРОС 600х800х900 мм, чаша нержавеющая сталь, раб. поверхность - НЕРЖАВЕЮЩАЯ СТАЛЬ | НС СМ | 46369.44 | 55643.328 | 20
77.0069.11.08 | Стол-мойка ЭКРОС 600х800х900 мм, чаша полипропилен, раб. поверхность - LABGRADE | LG СМ | 63479.52 | 76175.424 | 20
77.0069.11.07 | Стол-мойка ЭКРОС 600х800х900 мм, чаша полипропилен, раб. поверхность - МОНОЛИТНЫЙ КЕРАМОГРАНИТ с НС бортиком | МКГ НССМ | 72614.88 | 87137.856 | 20
77.0069.11.09 | Стол-мойка ЭКРОС 600х800х900 мм, чаша полипропилен, раб. поверхность - МОНОЛИТНЫЙ КЕРАМОГРАНИТ с ПВХ кромкой | МКГ ПВХСМ | 64490.4 | 77388.48 | 20
77.0069.11.05 | Стол-мойка ЭКРОС 600х800х900 мм, чаша полипропилен, раб. поверхность - ПОЛИПРОПИЛЕН | ПП СМ | 62955.36 | 75546.432 | 20
77.0069.12.08 | Стол-мойка ЭКРОС 600х800х900 мм, чаша стеклопластик, раб. поверхность - LABGRADE | LG СМ | 73026.72 | 87632.064 | 20
77.0069.12.07 | Стол-мойка ЭКРОС 600х800х900 мм, чаша стеклопластик, раб. поверхность - МОНОЛИТНЫЙ КЕРАМОГРАНИТ с НС бортиком | МКГ НССМ | 82162.08 | 98594.496 | 20
77.0069.12.09 | Стол-мойка ЭКРОС 600х800х900 мм, чаша стеклопластик, раб. поверхность - МОНОЛИТНЫЙ КЕРАМОГРАНИТ с ПВХ кромкой | МКГ ПВХСМ | 74056.32 | 88867.584 | 20
77.0069.12.06 | Стол-мойка ЭКРОС 600х800х900 мм, чаша стеклопластик, раб. поверхность - НЕРЖАВЕЮЩАЯ СТАЛЬ | НС СМ | 74674.08 | 89608.896 | 20
Столы-мойки 900х600х900
77.0070.10.08 | Стол-мойка ЭКРОС 900х600х900 мм, чаша нержавеющая сталь по центру , раб. поверхность - LABGRADE | LG СМ | 50412.96 | 60495.552 | 20
77.0070.10.07 | Стол-мойка ЭКРОС 900х600х900 мм, чаша нержавеющая сталь по центру, раб. поверхность - МОНОЛИТНЫЙ КЕРАМОГРАНИТ с НС бортиком | МКГ НССМ | 59155.2 | 70986.24 | 20
77.0070.10.09 | Стол-мойка ЭКРОС 900х600х900 мм, чаша нержавеющая сталь по центру, раб. поверхность - МОНОЛИТНЫЙ КЕРАМОГРАНИТ с ПВХ кромкой | МКГ ПВХСМ | 50955.84 | 61147.008 | 20
77.0070.10.06 | Стол-мойка ЭКРОС 900х600х900 мм, чаша нержавеющая сталь по центру, раб. поверхность - НЕРЖАВЕЮЩАЯ СТАЛЬ | НС СМ | 51873.12 | 62247.744 | 20
77.0070.10.18 | Стол-мойка ЭКРОС 900х600х900 мм, чаша нержавеющая сталь слева, раб. поверхность - LABGRADE | LG СМ | 50412.96 | 60495.552 | 20
77.0070.10.17 | Стол-мойка ЭКРОС 900х600х900 мм, чаша нержавеющая сталь слева, раб. поверхность - МОНОЛИТНЫЙ КЕРАМОГРАНИТ с НС бортиком | МКГ НССМ | 59155.2 | 70986.24 | 20
77.0070.10.19 | Стол-мойка ЭКРОС 900х600х900 мм, чаша нержавеющая сталь слева, раб. поверхность - МОНОЛИТНЫЙ КЕРАМОГРАНИТ с ПВХ кромкой | МКГ ПВХСМ | 50955.84 | 61147.008 | 20
77.0070.10.16 | Стол-мойка ЭКРОС 900х600х900 мм, чаша нержавеющая сталь слева, раб. поверхность - НЕРЖАВЕЮЩАЯ СТАЛЬ | НС СМ | 51873.12 | 62247.744 | 20
77.0070.10.28 | Стол-мойка ЭКРОС 900х600х900 мм, чаша нержавеющая сталь справа, раб. поверхность - LABGRADE | LG СМ | 50955.84 | 61147.008 | 20
77.0070.10.27 | Стол-мойка ЭКРОС 900х600х900 мм, чаша нержавеющая сталь справа, раб. поверхность - МОНОЛИТНЫЙ КЕРАМОГРАНИТ с НС бортиком | МКГ НССМ | 50412.96 | 60495.552 | 20
77.0070.10.29 | Стол-мойка ЭКРОС 900х600х900 мм, чаша нержавеющая сталь справа, раб. поверхность - МОНОЛИТНЫЙ КЕРАМОГРАНИТ с ПВХ кромкой | МКГ ПВХСМ | 51873.12 | 62247.744 | 20
77.0070.10.26 | Стол-мойка ЭКРОС 900х600х900 мм, чаша нержавеющая сталь справа, раб. поверхность - НЕРЖАВЕЮЩАЯ СТАЛЬ | НС СМ | 59155.2 | 70986.24 | 20
77.0070.11.08 | Стол-мойка ЭКРОС 900х600х900 мм, чаша полипропилен по центру , раб. поверхность - LABGRADE | LG СМ | 69151.68 | 82982.016 | 20
77.0070.11.07 | Стол-мойка ЭКРОС 900х600х900 мм, чаша полипропилен по центру, раб. поверхность - МОНОЛИТНЫЙ КЕРАМОГРАНИТ с НС бортиком | МКГ НССМ | 77893.92 | 93472.704 | 20
77.0070.11.09 | Стол-мойка ЭКРОС 900х600х900 мм, чаша полипропилен по центру, раб. поверхность - МОНОЛИТНЫЙ КЕРАМОГРАНИТ с ПВХ кромкой | МКГ ПВХСМ | 69694.56 | 83633.472 | 20
77.0070.11.05 | Стол-мойка ЭКРОС 900х600х900 мм, чаша полипропилен по центру, раб. поверхность - ПОЛИПРОПИЛЕН | ПП СМ | 67972.32 | 81566.784 | 20
77.0070.11.18 | Стол-мойка ЭКРОС 900х600х900 мм, чаша полипропилен слева, раб. поверхность - LABGRADE | LG СМ | 69151.68 | 82982.016 | 20
77.0070.11.17 | Стол-мойка ЭКРОС 900х600х900 мм, чаша полипропилен слева, раб. поверхность - МОНОЛИТНЫЙ КЕРАМОГРАНИТ с НС бортиком | МКГ НССМ | 77893.92 | 93472.704 | 20
77.0070.11.19 | Стол-мойка ЭКРОС 900х600х900 мм, чаша полипропилен слева, раб. поверхность - МОНОЛИТНЫЙ КЕРАМОГРАНИТ с ПВХ кромкой | МКГ ПВХСМ | 69694.56 | 83633.472 | 20
77.0070.11.15 | Стол-мойка ЭКРОС 900х600х900 мм, чаша полипропилен слева, раб. поверхность - ПОЛИПРОПИЛЕН | ПП СМ | 67972.32 | 81566.784 | 20
77.0070.11.28 | Стол-мойка ЭКРОС 900х600х900 мм, чаша полипропилен справа, раб. поверхность - LABGRADE | LG СМ | 69151.68 | 82982.016 | 20
77.0070.11.27 | Стол-мойка ЭКРОС 900х600х900 мм, чаша полипропилен справа, раб. поверхность - МОНОЛИТНЫЙ КЕРАМОГРАНИТ с НС бортиком | МКГ НССМ | 77893.92 | 93472.704 | 20
77.0070.11.29 | Стол-мойка ЭКРОС 900х600х900 мм, чаша полипропилен справа, раб. поверхность - МОНОЛИТНЫЙ КЕРАМОГРАНИТ с ПВХ кромкой | МКГ ПВХСМ | 69694.56 | 83633.472 | 20
77.0070.11.25 | Стол-мойка ЭКРОС 900х600х900 мм, чаша полипропилен справа, раб. поверхность - ПОЛИПРОПИЛЕН | ПП СМ | 67972.32 | 81566.784 | 20
77.0070.12.08 | Стол-мойка ЭКРОС 900х600х900 мм, чаша стеклопластик по центру, раб. поверхность - LABGRADE | LG СМ | 78717.6 | 94461.12 | 20
77.0070.12.07 | Стол-мойка ЭКРОС 900х600х900 мм, чаша стеклопластик по центру, раб. поверхность - МОНОЛИТНЫЙ КЕРАМОГРАНИТ с НС бортиком | МКГ НССМ | 87441.12 | 104929.344 | 20
77.0070.12.09 | Стол-мойка ЭКРОС 900х600х900 мм, чаша стеклопластик по центру, раб. поверхность - МОНОЛИТНЫЙ КЕРАМОГРАНИТ с ПВХ кромкой | МКГ ПВХСМ | 79241.76 | 95090.112 | 20
77.0070.12.06 | Стол-мойка ЭКРОС 900х600х900 мм, чаша стеклопластик по центру, раб. поверхность - НЕРЖАВЕЮЩАЯ СТАЛЬ | НС СМ | 80159.04 | 96190.848 | 20
77.0070.12.18 | Стол-мойка ЭКРОС 900х600х900 мм, чаша стеклопластик слева, раб. поверхность - LABGRADE | LG СМ | 78717.6 | 94461.12 | 20
77.0070.12.17 | Стол-мойка ЭКРОС 900х600х900 мм, чаша стеклопластик слева, раб. поверхность - МОНОЛИТНЫЙ КЕРАМОГРАНИТ с НС бортиком | МКГ НССМ | 87441.12 | 104929.344 | 20
77.0070.12.19 | Стол-мойка ЭКРОС 900х600х900 мм, чаша стеклопластик слева, раб. поверхность - МОНОЛИТНЫЙ КЕРАМОГРАНИТ с ПВХ кромкой | МКГ ПВХСМ | 79241.76 | 95090.112 | 20
77.0070.12.16 | Стол-мойка ЭКРОС 900х600х900 мм, чаша стеклопластик слева, раб. поверхность - НЕРЖАВЕЮЩАЯ СТАЛЬ | НС СМ | 80159.04 | 96190.848 | 20
77.0070.12.28 | Стол-мойка ЭКРОС 900х600х900 мм, чаша стеклопластик справа, раб. поверхность - LABGRADE | LG СМ | 78717.6 | 94461.12 | 20
77.0070.12.27 | Стол-мойка ЭКРОС 900х600х900 мм, чаша стеклопластик справа, раб. поверхность - МОНОЛИТНЫЙ КЕРАМОГРАНИТ с НС бортиком | МКГ НССМ | 87441.12 | 104929.344 | 20
77.0070.12.29 | Стол-мойка ЭКРОС 900х600х900 мм, чаша стеклопластик справа, раб. поверхность - МОНОЛИТНЫЙ КЕРАМОГРАНИТ с ПВХ кромкой | МКГ ПВХСМ | 79241.76 | 95090.112 | 20
77.0070.12.26 | Стол-мойка ЭКРОС 900х600х900 мм, чаша стеклопластик справа, раб. поверхность - НЕРЖАВЕЮЩАЯ СТАЛЬ | НС СМ | 80159.04 | 96190.848 | 20
Столы-мойки 900х800х900
77.0071.10.08 | Стол-мойка ЭКРОС 900х800х900 мм, чаша нержавеющая сталь по центру, раб. поверхность - LABGRADE | LG СМ | 52397.28 | 62876.736 | 20
77.0071.10.07 | Стол-мойка ЭКРОС 900х800х900 мм, чаша нержавеющая сталь по центру, раб. поверхность - МОНОЛИТНЫЙ КЕРАМОГРАНИТ с НС бортиком | МКГ НССМ | 63722.88 | 76467.456 | 20
77.0071.10.09 | Стол-мойка ЭКРОС 900х800х900 мм, чаша нержавеющая сталь по центру, раб. поверхность - МОНОЛИТНЫЙ КЕРАМОГРАНИТ с ПВХ кромкой | МКГ ПВХСМ | 55336.32 | 66403.584 | 20
77.0071.10.06 | Стол-мойка ЭКРОС 900х800х900 мм, чаша нержавеющая сталь по центру, раб. поверхность - НЕРЖАВЕЮЩАЯ СТАЛЬ | НС СМ | 53295.84 | 63955.008 | 20
77.0071.10.18 | Стол-мойка ЭКРОС 900х800х900 мм, чаша нержавеющая сталь слева, раб. поверхность - LABGRADE | LG СМ | 52397.28 | 62876.736 | 20
77.0071.10.17 | Стол-мойка ЭКРОС 900х800х900 мм, чаша нержавеющая сталь слева, раб. поверхность - МОНОЛИТНЫЙ КЕРАМОГРАНИТ с НС бортиком | МКГ НССМ | 63722.88 | 76467.456 | 20
77.0071.10.19 | Стол-мойка ЭКРОС 900х800х900 мм, чаша нержавеющая сталь слева, раб. поверхность - МОНОЛИТНЫЙ КЕРАМОГРАНИТ с ПВХ кромкой | МКГ ПВХСМ | 55336.32 | 66403.584 | 20
77.0071.10.16 | Стол-мойка ЭКРОС 900х800х900 мм, чаша нержавеющая сталь слева, раб. поверхность - НЕРЖАВЕЮЩАЯ СТАЛЬ | НС СМ | 53295.84 | 63955.008 | 20
77.0071.10.28 | Стол-мойка ЭКРОС 900х800х900 мм, чаша нержавеющая сталь справа, раб. поверхность - LABGRADE | LG СМ | 52397.28 | 62876.736 | 20
77.0071.10.27 | Стол-мойка ЭКРОС 900х800х900 мм, чаша нержавеющая сталь справа, раб. поверхность - МОНОЛИТНЫЙ КЕРАМОГРАНИТ с НС бортиком | МКГ НССМ | 63722.88 | 76467.456 | 20
77.0071.10.29 | Стол-мойка ЭКРОС 900х800х900 мм, чаша нержавеющая сталь справа, раб. поверхность - МОНОЛИТНЫЙ КЕРАМОГРАНИТ с ПВХ кромкой | МКГ ПВХСМ | 55336.32 | 66403.584 | 20
77.0071.10.26 | Стол-мойка ЭКРОС 900х800х900 мм, чаша нержавеющая сталь справа, раб. поверхность - НЕРЖАВЕЮЩАЯ СТАЛЬ | НС СМ | 53295.84 | 63955.008 | 20
77.0071.11.08 | Стол-мойка ЭКРОС 900х800х900 мм, чаша полипропилен по центру, раб. поверхность - LABGRADE | LG СМ | 71136 | 85363.2 | 20
77.0071.11.07 | Стол-мойка ЭКРОС 900х800х900 мм, чаша полипропилен по центру, раб. поверхность - МОНОЛИТНЫЙ КЕРАМОГРАНИТ с НС бортиком | МКГ НССМ | 82461.6 | 98953.92 | 20
77.0071.11.09 | Стол-мойка ЭКРОС 900х800х900 мм, чаша полипропилен по центру, раб. поверхность - МОНОЛИТНЫЙ КЕРАМОГРАНИТ с ПВХ кромкой | МКГ ПВХСМ | 74075.04 | 88890.048 | 20
77.0071.11.05 | Стол-мойка ЭКРОС 900х800х900 мм, чаша полипропилен по центру, раб. поверхность - ПОЛИПРОПИЛЕН | ПП СМ | 72727.2 | 87272.64 | 20
77.0071.11.18 | Стол-мойка ЭКРОС 900х800х900 мм, чаша полипропилен слева, раб. поверхность - LABGRADE | LG СМ | 71136 | 85363.2 | 20
77.0071.11.17 | Стол-мойка ЭКРОС 900х800х900 мм, чаша полипропилен слева, раб. поверхность - МОНОЛИТНЫЙ КЕРАМОГРАНИТ с НС бортиком | МКГ НССМ | 82461.6 | 98953.92 | 20
77.0071.11.19 | Стол-мойка ЭКРОС 900х800х900 мм, чаша полипропилен слева, раб. поверхность - МОНОЛИТНЫЙ КЕРАМОГРАНИТ с ПВХ кромкой | МКГ ПВХСМ | 74075.04 | 88890.048 | 20
77.0071.11.15 | Стол-мойка ЭКРОС 900х800х900 мм, чаша полипропилен слева, раб. поверхность - ПОЛИПРОПИЛЕН | ПП СМ | 72727.2 | 87272.64 | 20
77.0071.11.28 | Стол-мойка ЭКРОС 900х800х900 мм, чаша полипропилен справа, раб. поверхность - LABGRADE | LG СМ | 71136 | 85363.2 | 20
77.0071.11.27 | Стол-мойка ЭКРОС 900х800х900 мм, чаша полипропилен справа, раб. поверхность - МОНОЛИТНЫЙ КЕРАМОГРАНИТ с НС бортиком | МКГ НССМ | 82461.6 | 98953.92 | 20
77.0071.11.29 | Стол-мойка ЭКРОС 900х800х900 мм, чаша полипропилен справа, раб. поверхность - МОНОЛИТНЫЙ КЕРАМОГРАНИТ с ПВХ кромкой | МКГ ПВХСМ | 74075.04 | 88890.048 | 20
77.0071.11.25 | Стол-мойка ЭКРОС 900х800х900 мм, чаша полипропилен справа, раб. поверхность - ПОЛИПРОПИЛЕН | ПП СМ | 72727.2 | 87272.64 | 20
77.0071.12.07 | Стол-мойка ЭКРОС 900х800х900 мм, чаша стеклопластик по центру , раб. поверхность - МОНОЛИТНЫЙ КЕРАМОГРАНИТ с НС бортиком | МКГ НССМ | 92027.52 | 110433.024 | 20
77.0071.12.08 | Стол-мойка ЭКРОС 900х800х900 мм, чаша стеклопластик по центру, раб. поверхность - LABGRADE | LG СМ | 80683.2 | 96819.84 | 20
77.0071.12.09 | Стол-мойка ЭКРОС 900х800х900 мм, чаша стеклопластик по центру, раб. поверхность - МОНОЛИТНЫЙ КЕРАМОГРАНИТ с ПВХ кромкой | МКГ ПВХСМ | 83622.24 | 100346.688 | 20
77.0071.12.06 | Стол-мойка ЭКРОС 900х800х900 мм, чаша стеклопластик по центру, раб. поверхность - НЕРЖАВЕЮЩАЯ СТАЛЬ | НС СМ | 81600.48 | 97920.576 | 20
77.0071.12.18 | Стол-мойка ЭКРОС 900х800х900 мм, чаша стеклопластик слева, раб. поверхность - LABGRADE | LG СМ | 80683.2 | 96819.84 | 20
77.0071.12.17 | Стол-мойка ЭКРОС 900х800х900 мм, чаша стеклопластик слева, раб. поверхность - МОНОЛИТНЫЙ КЕРАМОГРАНИТ с НС бортиком | МКГ НССМ | 92027.52 | 110433.024 | 20
77.0071.12.19 | Стол-мойка ЭКРОС 900х800х900 мм, чаша стеклопластик слева, раб. поверхность - МОНОЛИТНЫЙ КЕРАМОГРАНИТ с ПВХ кромкой | МКГ ПВХСМ | 83622.24 | 100346.688 | 20
77.0071.12.16 | Стол-мойка ЭКРОС 900х800х900 мм, чаша стеклопластик слева, раб. поверхность - НЕРЖАВЕЮЩАЯ СТАЛЬ | НС СМ | 81600.48 | 97920.576 | 20
77.0071.12.28 | Стол-мойка ЭКРОС 900х800х900 мм, чаша стеклопластик справа, раб. поверхность - LABGRADE | LG СМ | 80683.2 | 96819.84 | 20
77.0071.12.27 | Стол-мойка ЭКРОС 900х800х900 мм, чаша стеклопластик справа, раб. поверхность - МОНОЛИТНЫЙ КЕРАМОГРАНИТ с НС бортиком | МКГ НССМ | 92027.52 | 110433.024 | 20
77.0071.12.29 | Стол-мойка ЭКРОС 900х800х900 мм, чаша стеклопластик справа, раб. поверхность - МОНОЛИТНЫЙ КЕРАМОГРАНИТ с ПВХ кромкой | МКГ ПВХСМ | 83622.24 | 100346.688 | 20
77.0071.12.26 | Стол-мойка ЭКРОС 900х800х900 мм, чаша стеклопластик справа, раб. поверхность - НЕРЖАВЕЮЩАЯ СТАЛЬ | НС СМ | 81600.48 | 97920.576 | 20
Столы-мойки 1200х600х900
77.0072.10.38 | Стол-мойка ЭКРОС 1200х600х900 мм, две чаши нержавеющая сталь, раб. поверхность - LABGRADE | LG СМ | 63610.56 | 76332.672 | 20
77.0072.10.37 | Стол-мойка ЭКРОС 1200х600х900 мм, две чаши нержавеющая сталь, раб. поверхность - МОНОЛИТНЫЙ КЕРАМОГРАНИТ с НС бортиком | МКГ НССМ | 79953.12 | 95943.744 | 20
77.0072.10.39 | Стол-мойка ЭКРОС 1200х600х900 мм, две чаши нержавеющая сталь, раб. поверхность - МОНОЛИТНЫЙ КЕРАМОГРАНИТ с ПВХ кромкой | МКГ ПВХСМ | 71510.4 | 85812.48 | 20
77.0072.10.36 | Стол-мойка ЭКРОС 1200х600х900 мм, две чаши нержавеющая сталь, раб. поверхность - НЕРЖАВЕЮЩАЯ СТАЛЬ | НС СМ | 64209.6 | 77051.52 | 20
77.0072.11.38 | Стол-мойка ЭКРОС 1200х600х900 мм, две чаши полипропилен, раб. поверхность - LABGRADE | LG СМ | 101106.72 | 121328.064 | 20
77.0072.11.37 | Стол-мойка ЭКРОС 1200х600х900 мм, две чаши полипропилен, раб. поверхность - МОНОЛИТНЫЙ КЕРАМОГРАНИТ с НС бортиком | МКГ НССМ | 117449.28 | 140939.136 | 20
77.0072.11.39 | Стол-мойка ЭКРОС 1200х600х900 мм, две чаши полипропилен, раб. поверхность - МОНОЛИТНЫЙ КЕРАМОГРАНИТ с ПВХ кромкой | МКГ ПВХСМ | 109006.56 | 130807.872 | 20
77.0072.11.35 | Стол-мойка ЭКРОС 1200х600х900 мм, две чаши полипропилен, раб. поверхность - ПОЛИПРОПИЛЕН | ПП СМ | 100563.84 | 120676.608 | 20
77.0072.12.38 | Стол-мойка ЭКРОС 1200х600х900 мм, две чаши стеклопластик, раб. поверхность - LABGRADE | LG СМ | 120201.12 | 144241.344 | 20
77.0072.12.37 | Стол-мойка ЭКРОС 1200х600х900 мм, две чаши стеклопластик, раб. поверхность - МОНОЛИТНЫЙ КЕРАМОГРАНИТ с НС бортиком | МКГ НССМ | 136543.68 | 163852.416 | 20
77.0072.12.39 | Стол-мойка ЭКРОС 1200х600х900 мм, две чаши стеклопластик, раб. поверхность - МОНОЛИТНЫЙ КЕРАМОГРАНИТ с ПВХ кромкой | МКГ ПВХСМ | 128119.68 | 153743.616 | 20
77.0072.12.36 | Стол-мойка ЭКРОС 1200х600х900 мм, две чаши стеклопластик, раб. поверхность - НЕРЖАВЕЮЩАЯ СТАЛЬ | НС СМ | 120800.16 | 144960.192 | 20
77.0072.10.08 | Стол-мойка ЭКРОС 1200х600х900 мм, чаша нержавеющая сталь по центру, раб. поверхность - LABGRADE | LG СМ | 56646.72 | 67976.064 | 20
77.0072.10.07 | Стол-мойка ЭКРОС 1200х600х900 мм, чаша нержавеющая сталь по центру, раб. поверхность - МОНОЛИТНЫЙ КЕРАМОГРАНИТ с НС бортиком | МКГ НССМ | 73008 | 87609.6 | 20
77.0072.10.09 | Стол-мойка ЭКРОС 1200х600х900 мм, чаша нержавеющая сталь по центру, раб. поверхность - МОНОЛИТНЫЙ КЕРАМОГРАНИТ с ПВХ кромкой | МКГ ПВХСМ | 64565.28 | 77478.336 | 20
77.0072.10.06 | Стол-мойка ЭКРОС 1200х600х900 мм, чаша нержавеющая сталь по центру, раб. поверхность - НЕРЖАВЕЮЩАЯ СТАЛЬ | НС СМ | 57545.28 | 69054.336 | 20
77.0072.10.18 | Стол-мойка ЭКРОС 1200х600х900 мм, чаша нержавеющая сталь слева, раб. поверхность - LABGRADE | LG СМ | 56646.72 | 67976.064 | 20
77.0072.10.17 | Стол-мойка ЭКРОС 1200х600х900 мм, чаша нержавеющая сталь слева, раб. поверхность - МОНОЛИТНЫЙ КЕРАМОГРАНИТ с НС бортиком | МКГ НССМ | 73008 | 87609.6 | 20
77.0072.10.19 | Стол-мойка ЭКРОС 1200х600х900 мм, чаша нержавеющая сталь слева, раб. поверхность - МОНОЛИТНЫЙ КЕРАМОГРАНИТ с ПВХ кромкой | МКГ ПВХСМ | 64565.28 | 77478.336 | 20
77.0072.10.16 | Стол-мойка ЭКРОС 1200х600х900 мм, чаша нержавеющая сталь слева, раб. поверхность - НЕРЖАВЕЮЩАЯ СТАЛЬ | НС СМ | 57545.28 | 69054.336 | 20
77.0072.10.28 | Стол-мойка ЭКРОС 1200х600х900 мм, чаша нержавеющая сталь справа, раб. поверхность - LABGRADE | LG СМ | 56646.72 | 67976.064 | 20
77.0072.10.27 | Стол-мойка ЭКРОС 1200х600х900 мм, чаша нержавеющая сталь справа, раб. поверхность - МОНОЛИТНЫЙ КЕРАМОГРАНИТ с НС бортиком | МКГ НССМ | 73008 | 87609.6 | 20
77.0072.10.29 | Стол-мойка ЭКРОС 1200х600х900 мм, чаша нержавеющая сталь справа, раб. поверхность - МОНОЛИТНЫЙ КЕРАМОГРАНИТ с ПВХ кромкой | МКГ ПВХСМ | 64565.28 | 77478.336 | 20
77.0072.10.26 | Стол-мойка ЭКРОС 1200х600х900 мм, чаша нержавеющая сталь справа, раб. поверхность - НЕРЖАВЕЮЩАЯ СТАЛЬ | НС СМ | 57545.28 | 69054.336 | 20
77.0072.11.08 | Стол-мойка ЭКРОС 1200х600х900 мм, чаша полипропилен по центру, раб. поверхность - LABGRADE | LG СМ | 75385.44 | 90462.528 | 20
77.0072.11.07 | Стол-мойка ЭКРОС 1200х600х900 мм, чаша полипропилен по центру, раб. поверхность - МОНОЛИТНЫЙ КЕРАМОГРАНИТ с НС бортиком | МКГ НССМ | 91746.72 | 110096.064 | 20
77.0072.11.09 | Стол-мойка ЭКРОС 1200х600х900 мм, чаша полипропилен по центру, раб. поверхность - МОНОЛИТНЫЙ КЕРАМОГРАНИТ с ПВХ кромкой | МКГ ПВХСМ | 83304 | 99964.8 | 20
77.0072.11.05 | Стол-мойка ЭКРОС 1200х600х900 мм, чаша полипропилен по центру, раб. поверхность - ПОЛИПРОПИЛЕН | ПП СМ | 74580.48 | 89496.576 | 20
77.0072.11.18 | Стол-мойка ЭКРОС 1200х600х900 мм, чаша полипропилен слева, раб. поверхность - LABGRADE | LG СМ | 75385.44 | 90462.528 | 20
77.0072.11.17 | Стол-мойка ЭКРОС 1200х600х900 мм, чаша полипропилен слева, раб. поверхность - МОНОЛИТНЫЙ КЕРАМОГРАНИТ с НС бортиком | МКГ НССМ | 91746.72 | 110096.064 | 20
77.0072.11.19 | Стол-мойка ЭКРОС 1200х600х900 мм, чаша полипропилен слева, раб. поверхность - МОНОЛИТНЫЙ КЕРАМОГРАНИТ с ПВХ кромкой | МКГ ПВХСМ | 83304 | 99964.8 | 20
77.0072.11.15 | Стол-мойка ЭКРОС 1200х600х900 мм, чаша полипропилен слева, раб. поверхность - ПОЛИПРОПИЛЕН | ПП СМ | 74580.48 | 89496.576 | 20
77.0072.11.28 | Стол-мойка ЭКРОС 1200х600х900 мм, чаша полипропилен справа, раб. поверхность - LABGRADE | LG СМ | 75385.44 | 90462.528 | 20
77.0072.11.27 | Стол-мойка ЭКРОС 1200х600х900 мм, чаша полипропилен справа, раб. поверхность - МОНОЛИТНЫЙ КЕРАМОГРАНИТ с НС бортиком | МКГ НССМ | 91746.72 | 110096.064 | 20
77.0072.11.29 | Стол-мойка ЭКРОС 1200х600х900 мм, чаша полипропилен справа, раб. поверхность - МОНОЛИТНЫЙ КЕРАМОГРАНИТ с ПВХ кромкой | МКГ ПВХСМ | 83304 | 99964.8 | 20
77.0072.11.25 | Стол-мойка ЭКРОС 1200х600х900 мм, чаша полипропилен справа, раб. поверхность - ПОЛИПРОПИЛЕН | ПП СМ | 74580.48 | 89496.576 | 20
77.0072.12.08 | Стол-мойка ЭКРОС 1200х600х900 мм, чаша стеклопластик по центру, раб. поверхность - LABGRADE | LG СМ | 84951.36 | 101941.632 | 20
77.0072.12.07 | Стол-мойка ЭКРОС 1200х600х900 мм, чаша стеклопластик по центру, раб. поверхность - МОНОЛИТНЫЙ КЕРАМОГРАНИТ с НС бортиком | МКГ НССМ | 101293.92 | 121552.704 | 20
77.0072.12.09 | Стол-мойка ЭКРОС 1200х600х900 мм, чаша стеклопластик по центру, раб. поверхность - МОНОЛИТНЫЙ КЕРАМОГРАНИТ с ПВХ кромкой | МКГ ПВХСМ | 92869.92 | 111443.904 | 20
77.0072.12.06 | Стол-мойка ЭКРОС 1200х600х900 мм, чаша стеклопластик по центру, раб. поверхность - НЕРЖАВЕЮЩАЯ СТАЛЬ | НС СМ | 85849.92 | 103019.904 | 20
77.0072.12.18 | Стол-мойка ЭКРОС 1200х600х900 мм, чаша стеклопластик слева, раб. поверхность - LABGRADE | LG СМ | 84951.36 | 101941.632 | 20
77.0072.12.17 | Стол-мойка ЭКРОС 1200х600х900 мм, чаша стеклопластик слева, раб. поверхность - МОНОЛИТНЫЙ КЕРАМОГРАНИТ с НС бортиком | МКГ НССМ | 101293.92 | 121552.704 | 20
77.0072.12.19 | Стол-мойка ЭКРОС 1200х600х900 мм, чаша стеклопластик слева, раб. поверхность - МОНОЛИТНЫЙ КЕРАМОГРАНИТ с ПВХ кромкой | МКГ ПВХСМ | 92869.92 | 111443.904 | 20
77.0072.12.16 | Стол-мойка ЭКРОС 1200х600х900 мм, чаша стеклопластик слева, раб. поверхность - НЕРЖАВЕЮЩАЯ СТАЛЬ | НС СМ | 85849.92 | 103019.904 | 20
77.0072.12.28 | Стол-мойка ЭКРОС 1200х600х900 мм, чаша стеклопластик справа, раб. поверхность - LABGRADE | LG СМ | 84951.36 | 101941.632 | 20
77.0072.12.27 | Стол-мойка ЭКРОС 1200х600х900 мм, чаша стеклопластик справа, раб. поверхность - МОНОЛИТНЫЙ КЕРАМОГРАНИТ с НС бортиком | МКГ НССМ | 101293.92 | 121552.704 | 20
77.0072.12.29 | Стол-мойка ЭКРОС 1200х600х900 мм, чаша стеклопластик справа, раб. поверхность - МОНОЛИТНЫЙ КЕРАМОГРАНИТ с ПВХ кромкой | МКГ ПВХСМ | 92869.92 | 111443.904 | 20
77.0072.12.26 | Стол-мойка ЭКРОС 1200х600х900 мм, чаша стеклопластик справа, раб. поверхность - НЕРЖАВЕЮЩАЯ СТАЛЬ | НС СМ | 85849.92 | 103019.904 | 20
Столы-мойки 1200х800х900
77.0073.10.38 | Стол-мойка ЭКРОС 1200х800х900 мм, две чаши нержавеющая сталь, раб. поверхность - LABGRADE | LG СМ | 66231.36 | 79477.632 | 20
77.0073.10.37 | Стол-мойка ЭКРОС 1200х800х900 мм, две чаши нержавеющая сталь, раб. поверхность - МОНОЛИТНЫЙ КЕРАМОГРАНИТ с НС бортиком | МКГ НССМ | 80589.6 | 96707.52 | 20
77.0073.10.39 | Стол-мойка ЭКРОС 1200х800х900 мм, две чаши нержавеющая сталь, раб. поверхность - МОНОЛИТНЫЙ КЕРАМОГРАНИТ с ПВХ кромкой | МКГ ПВХСМ | 72090.72 | 86508.864 | 20
77.0073.10.36 | Стол-мойка ЭКРОС 1200х800х900 мм, две чаши нержавеющая сталь, раб. поверхность - НЕРЖАВЕЮЩАЯ СТАЛЬ | НС СМ | 66100.32 | 79320.384 | 20
77.0073.11.38 | Стол-мойка ЭКРОС 1200х800х900 мм, две чаши полипропилен, раб. поверхность - LABGRADE | LG СМ | 103708.8 | 124450.56 | 20
77.0073.11.37 | Стол-мойка ЭКРОС 1200х800х900 мм, две чаши полипропилен, раб. поверхность - МОНОЛИТНЫЙ КЕРАМОГРАНИТ с НС бортиком | МКГ НССМ | 118067.04 | 141680.448 | 20
77.0073.11.39 | Стол-мойка ЭКРОС 1200х800х900 мм, две чаши полипропилен, раб. поверхность - МОНОЛИТНЫЙ КЕРАМОГРАНИТ с ПВХ кромкой | МКГ ПВХСМ | 109586.88 | 131504.256 | 20
77.0073.11.35 | Стол-мойка ЭКРОС 1200х800х900 мм, две чаши полипропилен, раб. поверхность - ПОЛИПРОПИЛЕН | ПП СМ | 107696.16 | 129235.392 | 20
77.0073.12.38 | Стол-мойка ЭКРОС 1200х800х900 мм, две чаши стеклопластик, раб. поверхность - LABGRADE | LG СМ | 122821.92 | 147386.304 | 20
77.0073.12.37 | Стол-мойка ЭКРОС 1200х800х900 мм, две чаши стеклопластик, раб. поверхность - МОНОЛИТНЫЙ КЕРАМОГРАНИТ с НС бортиком | МКГ НССМ | 137180.16 | 164616.192 | 20
77.0073.12.39 | Стол-мойка ЭКРОС 1200х800х900 мм, две чаши стеклопластик, раб. поверхность - МОНОЛИТНЫЙ КЕРАМОГРАНИТ с ПВХ кромкой | МКГ ПВХСМ | 128681.28 | 154417.536 | 20
77.0073.12.36 | Стол-мойка ЭКРОС 1200х800х900 мм, две чаши стеклопластик, раб. поверхность - НЕРЖАВЕЮЩАЯ СТАЛЬ | НС СМ | 122690.88 | 147229.056 | 20
77.0073.10.08 | Стол-мойка ЭКРОС 1200х800х900 мм, чаша нержавеющая сталь по центру, раб. поверхность - LABGRADE | LG СМ | 59267.52 | 71121.024 | 20
77.0073.10.07 | Стол-мойка ЭКРОС 1200х800х900 мм, чаша нержавеющая сталь по центру, раб. поверхность - МОНОЛИТНЫЙ КЕРАМОГРАНИТ с НС бортиком | МКГ НССМ | 73625.76 | 88350.912 | 20
77.0073.10.09 | Стол-мойка ЭКРОС 1200х800х900 мм, чаша нержавеющая сталь по центру, раб. поверхность - МОНОЛИТНЫЙ КЕРАМОГРАНИТ с ПВХ кромкой | МКГ ПВХСМ | 65145.6 | 78174.72 | 20
77.0073.10.06 | Стол-мойка ЭКРОС 1200х800х900 мм, чаша нержавеющая сталь по центру, раб. поверхность - НЕРЖАВЕЮЩАЯ СТАЛЬ | НС СМ | 59436 | 71323.2 | 20
77.0073.10.18 | Стол-мойка ЭКРОС 1200х800х900 мм, чаша нержавеющая сталь слева, раб. поверхность - LABGRADE | LG СМ | 59267.52 | 71121.024 | 20
77.0073.10.17 | Стол-мойка ЭКРОС 1200х800х900 мм, чаша нержавеющая сталь слева, раб. поверхность - МОНОЛИТНЫЙ КЕРАМОГРАНИТ с НС бортиком | МКГ НССМ | 73625.76 | 88350.912 | 20
77.0073.10.19 | Стол-мойка ЭКРОС 1200х800х900 мм, чаша нержавеющая сталь слева, раб. поверхность - МОНОЛИТНЫЙ КЕРАМОГРАНИТ с ПВХ кромкой | МКГ ПВХСМ | 65145.6 | 78174.72 | 20
77.0073.10.16 | Стол-мойка ЭКРОС 1200х800х900 мм, чаша нержавеющая сталь слева, раб. поверхность - НЕРЖАВЕЮЩАЯ СТАЛЬ | НС СМ | 59436 | 71323.2 | 20
77.0073.10.28 | Стол-мойка ЭКРОС 1200х800х900 мм, чаша нержавеющая сталь справа, раб. поверхность - LABGRADE | LG СМ | 59267.52 | 71121.024 | 20
77.0073.10.27 | Стол-мойка ЭКРОС 1200х800х900 мм, чаша нержавеющая сталь справа, раб. поверхность - МОНОЛИТНЫЙ КЕРАМОГРАНИТ с НС бортиком | МКГ НССМ | 73625.76 | 88350.912 | 20
77.0073.10.29 | Стол-мойка ЭКРОС 1200х800х900 мм, чаша нержавеющая сталь справа, раб. поверхность - МОНОЛИТНЫЙ КЕРАМОГРАНИТ с ПВХ кромкой | МКГ ПВХСМ | 65145.6 | 78174.72 | 20
77.0073.10.26 | Стол-мойка ЭКРОС 1200х800х900 мм, чаша нержавеющая сталь справа, раб. поверхность - НЕРЖАВЕЮЩАЯ СТАЛЬ | НС СМ | 59436 | 71323.2 | 20
77.0073.11.08 | Стол-мойка ЭКРОС 1200х800х900 мм, чаша полипропилен по центру, раб. поверхность - LABGRADE | LG СМ | 78006.24 | 93607.488 | 20
77.0073.11.07 | Стол-мойка ЭКРОС 1200х800х900 мм, чаша полипропилен по центру, раб. поверхность - МОНОЛИТНЫЙ КЕРАМОГРАНИТ с НС бортиком | МКГ НССМ | 92364.48 | 110837.376 | 20
77.0073.11.09 | Стол-мойка ЭКРОС 1200х800х900 мм, чаша полипропилен по центру, раб. поверхность - МОНОЛИТНЫЙ КЕРАМОГРАНИТ с ПВХ кромкой | МКГ ПВХСМ | 83884.32 | 100661.184 | 20
77.0073.11.05 | Стол-мойка ЭКРОС 1200х800х900 мм, чаша полипропилен по центру, раб. поверхность - ПОЛИПРОПИЛЕН | ПП СМ | 81712.8 | 98055.36 | 20
77.0073.11.18 | Стол-мойка ЭКРОС 1200х800х900 мм, чаша полипропилен слева, раб. поверхность - LABGRADE | LG СМ | 78006.24 | 93607.488 | 20
77.0073.11.17 | Стол-мойка ЭКРОС 1200х800х900 мм, чаша полипропилен слева, раб. поверхность - МОНОЛИТНЫЙ КЕРАМОГРАНИТ с НС бортиком | МКГ НССМ | 92364.48 | 110837.376 | 20
77.0073.11.19 | Стол-мойка ЭКРОС 1200х800х900 мм, чаша полипропилен слева, раб. поверхность - МОНОЛИТНЫЙ КЕРАМОГРАНИТ с ПВХ кромкой | МКГ ПВХСМ | 83884.32 | 100661.184 | 20
77.0073.11.15 | Стол-мойка ЭКРОС 1200х800х900 мм, чаша полипропилен слева, раб. поверхность - ПОЛИПРОПИЛЕН | ПП СМ | 81712.8 | 98055.36 | 20
77.0073.11.28 | Стол-мойка ЭКРОС 1200х800х900 мм, чаша полипропилен справа, раб. поверхность - LABGRADE | LG СМ | 78006.24 | 93607.488 | 20
77.0073.11.27 | Стол-мойка ЭКРОС 1200х800х900 мм, чаша полипропилен справа, раб. поверхность - МОНОЛИТНЫЙ КЕРАМОГРАНИТ с НС бортиком | МКГ НССМ | 92364.48 | 110837.376 | 20
77.0073.11.29 | Стол-мойка ЭКРОС 1200х800х900 мм, чаша полипропилен справа, раб. поверхность - МОНОЛИТНЫЙ КЕРАМОГРАНИТ с ПВХ кромкой | МКГ ПВХСМ | 83884.32 | 100661.184 | 20
77.0073.11.25 | Стол-мойка ЭКРОС 1200х800х900 мм, чаша полипропилен справа, раб. поверхность - ПОЛИПРОПИЛЕН | ПП СМ | 81712.8 | 98055.36 | 20
77.0073.12.08 | Стол-мойка ЭКРОС 1200х800х900 мм, чаша стеклопластик по центру, раб. поверхность - LABGRADE | LG СМ | 87553.44 | 105064.128 | 20
77.0073.12.07 | Стол-мойка ЭКРОС 1200х800х900 мм, чаша стеклопластик по центру, раб. поверхность - МОНОЛИТНЫЙ КЕРАМОГРАНИТ с НС бортиком | МКГ НССМ | 101930.4 | 122316.48 | 20
77.0073.12.09 | Стол-мойка ЭКРОС 1200х800х900 мм, чаша стеклопластик по центру, раб. поверхность - МОНОЛИТНЫЙ КЕРАМОГРАНИТ с ПВХ кромкой | МКГ ПВХСМ | 93431.52 | 112117.824 | 20
77.0073.12.06 | Стол-мойка ЭКРОС 1200х800х900 мм, чаша стеклопластик по центру, раб. поверхность - НЕРЖАВЕЮЩАЯ СТАЛЬ | НС СМ | 87721.92 | 105266.304 | 20
77.0073.12.18 | Стол-мойка ЭКРОС 1200х800х900 мм, чаша стеклопластик слева, раб. поверхность - LABGRADE | LG СМ | 87553.44 | 105064.128 | 20
77.0073.12.17 | Стол-мойка ЭКРОС 1200х800х900 мм, чаша стеклопластик слева, раб. поверхность - МОНОЛИТНЫЙ КЕРАМОГРАНИТ с НС бортиком | МКГ НССМ | 101930.4 | 122316.48 | 20
77.0073.12.19 | Стол-мойка ЭКРОС 1200х800х900 мм, чаша стеклопластик слева, раб. поверхность - МОНОЛИТНЫЙ КЕРАМОГРАНИТ с ПВХ кромкой | МКГ ПВХСМ | 93431.52 | 112117.824 | 20
77.0073.12.16 | Стол-мойка ЭКРОС 1200х800х900 мм, чаша стеклопластик слева, раб. поверхность - НЕРЖАВЕЮЩАЯ СТАЛЬ | НС СМ | 87721.92 | 105266.304 | 20
77.0073.12.28 | Стол-мойка ЭКРОС 1200х800х900 мм, чаша стеклопластик справа, раб. поверхность - LABGRADE | LG СМ | 87553.44 | 105064.128 | 20
77.0073.12.27 | Стол-мойка ЭКРОС 1200х800х900 мм, чаша стеклопластик справа, раб. поверхность - МОНОЛИТНЫЙ КЕРАМОГРАНИТ с НС бортиком | МКГ НССМ | 101930.4 | 122316.48 | 20
77.0073.12.29 | Стол-мойка ЭКРОС 1200х800х900 мм, чаша стеклопластик справа, раб. поверхность - МОНОЛИТНЫЙ КЕРАМОГРАНИТ с ПВХ кромкой | МКГ ПВХСМ | 93431.52 | 112117.824 | 20
77.0073.12.26 | Стол-мойка ЭКРОС 1200х800х900 мм, чаша стеклопластик справа, раб. поверхность - НЕРЖАВЕЮЩАЯ СТАЛЬ | НС СМ | 87721.92 | 105266.304 | 20
Столы-мойки 1500х600х900
77.0074.10.38 | Стол-мойка ЭКРОС 1500х600х900 мм, две чаши нержавеющая сталь, раб. поверхность - LABGRADE | LG СМ | 67504.32 | 81005.184 | 20
77.0074.10.37 | Стол-мойка ЭКРОС 1500х600х900 мм, две чаши нержавеющая сталь, раб. поверхность - МОНОЛИТНЫЙ КЕРАМОГРАНИТ с НС бортиком | МКГ НССМ | 80196.48 | 96235.776 | 20
77.0074.10.39 | Стол-мойка ЭКРОС 1500х600х900 мм, две чаши нержавеющая сталь, раб. поверхность - МОНОЛИТНЫЙ КЕРАМОГРАНИТ с ПВХ кромкой | МКГ ПВХСМ | 73906.56 | 88687.872 | 20
77.0074.10.36 | Стол-мойка ЭКРОС 1500х600х900 мм, две чаши нержавеющая сталь, раб. поверхность - НЕРЖАВЕЮЩАЯ СТАЛЬ | НС СМ | 67560.48 | 81072.576 | 20
77.0074.11.38 | Стол-мойка ЭКРОС 1500х600х900 мм, две чаши полипропилен, раб. поверхность - LABGRADE | LG СМ | 105000.48 | 126000.576 | 20
77.0074.11.37 | Стол-мойка ЭКРОС 1500х600х900 мм, две чаши полипропилен, раб. поверхность - МОНОЛИТНЫЙ КЕРАМОГРАНИТ с НС бортиком | МКГ НССМ | 117692.64 | 141231.168 | 20
77.0074.11.39 | Стол-мойка ЭКРОС 1500х600х900 мм, две чаши полипропилен, раб. поверхность - МОНОЛИТНЫЙ КЕРАМОГРАНИТ с ПВХ кромкой | МКГ ПВХСМ | 111402.72 | 133683.264 | 20
77.0074.11.35 | Стол-мойка ЭКРОС 1500х600х900 мм, две чаши полипропилен, раб. поверхность - ПОЛИПРОПИЛЕН | ПП СМ | 101874.24 | 122249.088 | 20
77.0074.12.38 | Стол-мойка ЭКРОС 1500х600х900 мм, две чаши стеклопластик, раб. поверхность - LABGRADE | LG СМ | 124113.6 | 148936.32 | 20
77.0074.12.37 | Стол-мойка ЭКРОС 1500х600х900 мм, две чаши стеклопластик, раб. поверхность - МОНОЛИТНЫЙ КЕРАМОГРАНИТ с НС бортиком | МКГ НССМ | 136787.04 | 164144.448 | 20
77.0074.12.39 | Стол-мойка ЭКРОС 1500х600х900 мм, две чаши стеклопластик, раб. поверхность - МОНОЛИТНЫЙ КЕРАМОГРАНИТ с ПВХ кромкой | МКГ ПВХСМ | 129710.88 | 155653.056 | 20
77.0074.12.36 | Стол-мойка ЭКРОС 1500х600х900 мм, две чаши стеклопластик, раб. поверхность - НЕРЖАВЕЮЩАЯ СТАЛЬ | НС СМ | 124151.04 | 148981.248 | 20
77.0074.10.08 | Стол-мойка ЭКРОС 1500х600х900 мм, чаша нержавеющая сталь по центру, раб. поверхность - LABGRADE | LG СМ | 60559.2 | 72671.04 | 20
77.0074.10.07 | Стол-мойка ЭКРОС 1500х600х900 мм, чаша нержавеющая сталь по центру, раб. поверхность - МОНОЛИТНЫЙ КЕРАМОГРАНИТ с НС бортиком | МКГ НССМ | 73232.64 | 87879.168 | 20
77.0074.10.09 | Стол-мойка ЭКРОС 1500х600х900 мм, чаша нержавеющая сталь по центру, раб. поверхность - МОНОЛИТНЫЙ КЕРАМОГРАНИТ с ПВХ кромкой | МКГ ПВХСМ | 66942.72 | 80331.264 | 20
77.0074.10.06 | Стол-мойка ЭКРОС 1500х600х900 мм, чаша нержавеющая сталь по центру, раб. поверхность - НЕРЖАВЕЮЩАЯ СТАЛЬ | НС СМ | 60896.16 | 73075.392 | 20
77.0074.10.18 | Стол-мойка ЭКРОС 1500х600х900 мм, чаша нержавеющая сталь слева, раб. поверхность - LABGRADE | LG СМ | 60559.2 | 72671.04 | 20
77.0074.10.17 | Стол-мойка ЭКРОС 1500х600х900 мм, чаша нержавеющая сталь слева, раб. поверхность - МОНОЛИТНЫЙ КЕРАМОГРАНИТ с НС бортиком | МКГ НССМ | 73232.64 | 87879.168 | 20
77.0074.10.19 | Стол-мойка ЭКРОС 1500х600х900 мм, чаша нержавеющая сталь слева, раб. поверхность - МОНОЛИТНЫЙ КЕРАМОГРАНИТ с ПВХ кромкой | МКГ ПВХСМ | 66942.72 | 80331.264 | 20
77.0074.10.16 | Стол-мойка ЭКРОС 1500х600х900 мм, чаша нержавеющая сталь слева, раб. поверхность - НЕРЖАВЕЮЩАЯ СТАЛЬ | НС СМ | 60896.16 | 73075.392 | 20
77.0074.10.28 | Стол-мойка ЭКРОС 1500х600х900 мм, чаша нержавеющая сталь справа, раб. поверхность - LABGRADE | LG СМ | 60559.2 | 72671.04 | 20
77.0074.10.27 | Стол-мойка ЭКРОС 1500х600х900 мм, чаша нержавеющая сталь справа, раб. поверхность - МОНОЛИТНЫЙ КЕРАМОГРАНИТ с НС бортиком | МКГ НССМ | 73232.64 | 87879.168 | 20
77.0074.10.29 | Стол-мойка ЭКРОС 1500х600х900 мм, чаша нержавеющая сталь справа, раб. поверхность - МОНОЛИТНЫЙ КЕРАМОГРАНИТ с ПВХ кромкой | МКГ ПВХСМ | 66942.72 | 80331.264 | 20
77.0074.10.26 | Стол-мойка ЭКРОС 1500х600х900 мм, чаша нержавеющая сталь справа, раб. поверхность - НЕРЖАВЕЮЩАЯ СТАЛЬ | НС СМ | 60896.16 | 73075.392 | 20
77.0074.11.08 | Стол-мойка ЭКРОС 1500х600х900 мм, чаша полипропилен по центру, раб. поверхность - LABGRADE | LG СМ | 79297.92 | 95157.504 | 20
77.0074.11.07 | Стол-мойка ЭКРОС 1500х600х900 мм, чаша полипропилен по центру, раб. поверхность - МОНОЛИТНЫЙ КЕРАМОГРАНИТ с НС бортиком | МКГ НССМ | 91990.08 | 110388.096 | 20
77.0074.11.09 | Стол-мойка ЭКРОС 1500х600х900 мм, чаша полипропилен по центру, раб. поверхность - МОНОЛИТНЫЙ КЕРАМОГРАНИТ с ПВХ кромкой | МКГ ПВХСМ | 85700.16 | 102840.192 | 20
77.0074.11.05 | Стол-мойка ЭКРОС 1500х600х900 мм, чаша полипропилен по центру, раб. поверхность - ПОЛИПРОПИЛЕН | ПП СМ | 75890.88 | 91069.056 | 20
77.0074.11.18 | Стол-мойка ЭКРОС 1500х600х900 мм, чаша полипропилен слева, раб. поверхность - LABGRADE | LG СМ | 79297.92 | 95157.504 | 20
77.0074.11.17 | Стол-мойка ЭКРОС 1500х600х900 мм, чаша полипропилен слева, раб. поверхность - МОНОЛИТНЫЙ КЕРАМОГРАНИТ с НС бортиком | МКГ НССМ | 91990.08 | 110388.096 | 20
77.0074.11.19 | Стол-мойка ЭКРОС 1500х600х900 мм, чаша полипропилен слева, раб. поверхность - МОНОЛИТНЫЙ КЕРАМОГРАНИТ с ПВХ кромкой | МКГ ПВХСМ | 85700.16 | 102840.192 | 20
77.0074.11.15 | Стол-мойка ЭКРОС 1500х600х900 мм, чаша полипропилен слева, раб. поверхность - ПОЛИПРОПИЛЕН | ПП СМ | 75890.88 | 91069.056 | 20
77.0074.11.28 | Стол-мойка ЭКРОС 1500х600х900 мм, чаша полипропилен справа, раб. поверхность - LABGRADE | LG СМ | 79297.92 | 95157.504 | 20
77.0074.11.29 | Стол-мойка ЭКРОС 1500х600х900 мм, чаша полипропилен справа, раб. поверхность - МОНОЛИТНЫЙ КЕРАМОГРАНИТ с ПВХ кромкой | МКГ ПВХСМ | 85700.16 | 102840.192 | 20
77.0074.11.25 | Стол-мойка ЭКРОС 1500х600х900 мм, чаша полипропилен справа, раб. поверхность - ПОЛИПРОПИЛЕН | ПП СМ | 75890.88 | 91069.056 | 20
77.0074.12.08 | Стол-мойка ЭКРОС 1500х600х900 мм, чаша стеклопластик по центру, раб. поверхность - LABGRADE | LG СМ | 88845.12 | 106614.144 | 20
77.0074.12.07 | Стол-мойка ЭКРОС 1500х600х900 мм, чаша стеклопластик по центру, раб. поверхность - МОНОЛИТНЫЙ КЕРАМОГРАНИТ с НС бортиком | МКГ НССМ | 101537.28 | 121844.736 | 20
77.0074.12.09 | Стол-мойка ЭКРОС 1500х600х900 мм, чаша стеклопластик по центру, раб. поверхность - МОНОЛИТНЫЙ КЕРАМОГРАНИТ с ПВХ кромкой | МКГ ПВХСМ | 96033.6 | 115240.32 | 20
77.0074.12.06 | Стол-мойка ЭКРОС 1500х600х900 мм, чаша стеклопластик по центру, раб. поверхность - НЕРЖАВЕЮЩАЯ СТАЛЬ | НС СМ | 89200.8 | 107040.96 | 20
77.0074.12.18 | Стол-мойка ЭКРОС 1500х600х900 мм, чаша стеклопластик слева, раб. поверхность - LABGRADE | LG СМ | 88845.12 | 106614.144 | 20
77.0074.12.17 | Стол-мойка ЭКРОС 1500х600х900 мм, чаша стеклопластик слева, раб. поверхность - МОНОЛИТНЫЙ КЕРАМОГРАНИТ с НС бортиком | МКГ НССМ | 101537.28 | 121844.736 | 20
77.0074.12.19 | Стол-мойка ЭКРОС 1500х600х900 мм, чаша стеклопластик слева, раб. поверхность - МОНОЛИТНЫЙ КЕРАМОГРАНИТ с ПВХ кромкой | МКГ ПВХСМ | 96033.6 | 115240.32 | 20
77.0074.12.16 | Стол-мойка ЭКРОС 1500х600х900 мм, чаша стеклопластик слева, раб. поверхность - НЕРЖАВЕЮЩАЯ СТАЛЬ | НС СМ | 89200.8 | 107040.96 | 20
77.0074.12.28 | Стол-мойка ЭКРОС 1500х600х900 мм, чаша стеклопластик справа, раб. поверхность - LABGRADE | LG СМ | 88845.12 | 106614.144 | 20
77.0074.12.27 | Стол-мойка ЭКРОС 1500х600х900 мм, чаша стеклопластик справа, раб. поверхность - МОНОЛИТНЫЙ КЕРАМОГРАНИТ с НС бортиком | МКГ НССМ | 101537.28 | 121844.736 | 20
77.0074.12.29 | Стол-мойка ЭКРОС 1500х600х900 мм, чаша стеклопластик справа, раб. поверхность - МОНОЛИТНЫЙ КЕРАМОГРАНИТ с ПВХ кромкой | МКГ ПВХСМ | 96033.6 | 115240.32 | 20
77.0074.12.26 | Стол-мойка ЭКРОС 1500х600х900 мм, чаша стеклопластик справа, раб. поверхность - НЕРЖАВЕЮЩАЯ СТАЛЬ | НС СМ | 89200.8 | 107040.96 | 20
Столы-мойки 1500х800х900
77.0075.10.38 | Стол-мойка ЭКРОС 1500х800х900 мм, две чаши нержавеющая сталь, раб. поверхность - LABGRADE | LG СМ | 70761.6 | 84913.92 | 20
77.0075.10.37 | Стол-мойка ЭКРОС 1500х800х900 мм, две чаши нержавеющая сталь, раб. поверхность - МОНОЛИТНЫЙ КЕРАМОГРАНИТ с НС бортиком | МКГ НССМ | 81076.32 | 97291.584 | 20
77.0075.10.39 | Стол-мойка ЭКРОС 1500х800х900 мм, две чаши нержавеющая сталь, раб. поверхность - МОНОЛИТНЫЙ КЕРАМОГРАНИТ с ПВХ кромкой | МКГ ПВХСМ | 74561.76 | 89474.112 | 20
77.0075.10.36 | Стол-мойка ЭКРОС 1500х800х900 мм, две чаши нержавеющая сталь, раб. поверхность - НЕРЖАВЕЮЩАЯ СТАЛЬ | НС СМ | 69881.76 | 83858.112 | 20
77.0075.11.38 | Стол-мойка ЭКРОС 1500х800х900 мм, две чаши полипропилен, раб. поверхность - LABGRADE | LG СМ | 108257.76 | 129909.312 | 20
77.0075.11.37 | Стол-мойка ЭКРОС 1500х800х900 мм, две чаши полипропилен, раб. поверхность - МОНОЛИТНЫЙ КЕРАМОГРАНИТ с НС бортиком | МКГ НССМ | 118572.48 | 142286.976 | 20
77.0075.11.39 | Стол-мойка ЭКРОС 1500х800х900 мм, две чаши полипропилен, раб. поверхность - МОНОЛИТНЫЙ КЕРАМОГРАНИТ с ПВХ кромкой | МКГ ПВХСМ | 112057.92 | 134469.504 | 20
77.0075.11.35 | Стол-мойка ЭКРОС 1500х800х900 мм, две чаши полипропилен, раб. поверхность - ПОЛИПРОПИЛЕН | ПП СМ | 109006.56 | 130807.872 | 20
77.0075.12.38 | Стол-мойка ЭКРОС 1500х800х900 мм, две чаши стеклопластик, раб. поверхность - LABGRADE | LG СМ | 127352.16 | 152822.592 | 20
77.0075.12.37 | Стол-мойка ЭКРОС 1500х800х900 мм, две чаши стеклопластик, раб. поверхность - МОНОЛИТНЫЙ КЕРАМОГРАНИТ с НС бортиком | МКГ НССМ | 137685.6 | 165222.72 | 20
77.0075.12.39 | Стол-мойка ЭКРОС 1500х800х900 мм, две чаши стеклопластик, раб. поверхность - МОНОЛИТНЫЙ КЕРАМОГРАНИТ с ПВХ кромкой | МКГ ПВХСМ | 131171.04 | 157405.248 | 20
77.0075.12.36 | Стол-мойка ЭКРОС 1500х800х900 мм, две чаши стеклопластик, раб. поверхность - НЕРЖАВЕЮЩАЯ СТАЛЬ | НС СМ | 126491.04 | 151789.248 | 20
77.0075.10.08 | Стол-мойка ЭКРОС 1500х800х900 мм, чаша нержавеющая сталь по центру, раб. поверхность - LABGRADE | LG СМ | 63797.76 | 76557.312 | 20
77.0075.10.07 | Стол-мойка ЭКРОС 1500х800х900 мм, чаша нержавеющая сталь по центру, раб. поверхность - МОНОЛИТНЫЙ КЕРАМОГРАНИТ с НС бортиком | МКГ НССМ | 74131.2 | 88957.44 | 20
77.0075.10.09 | Стол-мойка ЭКРОС 1500х800х900 мм, чаша нержавеющая сталь по центру, раб. поверхность - МОНОЛИТНЫЙ КЕРАМОГРАНИТ с ПВХ кромкой | МКГ ПВХСМ | 67616.64 | 81139.968 | 20
77.0075.10.06 | Стол-мойка ЭКРОС 1500х800х900 мм, чаша нержавеющая сталь по центру, раб. поверхность - НЕРЖАВЕЮЩАЯ СТАЛЬ | НС СМ | 63236.16 | 75883.392 | 20
77.0075.10.18 | Стол-мойка ЭКРОС 1500х800х900 мм, чаша нержавеющая сталь слева, раб. поверхность - LABGRADE | LG СМ | 63797.76 | 76557.312 | 20
77.0075.10.17 | Стол-мойка ЭКРОС 1500х800х900 мм, чаша нержавеющая сталь слева, раб. поверхность - МОНОЛИТНЫЙ КЕРАМОГРАНИТ с НС бортиком | МКГ НССМ | 74131.2 | 88957.44 | 20
77.0075.10.19 | Стол-мойка ЭКРОС 1500х800х900 мм, чаша нержавеющая сталь слева, раб. поверхность - МОНОЛИТНЫЙ КЕРАМОГРАНИТ с ПВХ кромкой | МКГ ПВХСМ | 67616.64 | 81139.968 | 20
77.0075.10.16 | Стол-мойка ЭКРОС 1500х800х900 мм, чаша нержавеющая сталь слева, раб. поверхность - НЕРЖАВЕЮЩАЯ СТАЛЬ | НС СМ | 63236.16 | 75883.392 | 20
77.0075.10.28 | Стол-мойка ЭКРОС 1500х800х900 мм, чаша нержавеющая сталь справа, раб. поверхность - LABGRADE | LG СМ | 63797.76 | 76557.312 | 20
77.0075.10.27 | Стол-мойка ЭКРОС 1500х800х900 мм, чаша нержавеющая сталь справа, раб. поверхность - МОНОЛИТНЫЙ КЕРАМОГРАНИТ с НС бортиком | МКГ НССМ | 74131.2 | 88957.44 | 20
77.0075.10.29 | Стол-мойка ЭКРОС 1500х800х900 мм, чаша нержавеющая сталь справа, раб. поверхность - МОНОЛИТНЫЙ КЕРАМОГРАНИТ с ПВХ кромкой | МКГ ПВХСМ | 67616.64 | 81139.968 | 20
77.0075.10.26 | Стол-мойка ЭКРОС 1500х800х900 мм, чаша нержавеющая сталь справа, раб. поверхность - НЕРЖАВЕЮЩАЯ СТАЛЬ | НС СМ | 63236.16 | 75883.392 | 20
77.0075.11.08 | Стол-мойка ЭКРОС 1500х800х900 мм, чаша полипропилен по центру, раб. поверхность - LABGRADE | LG СМ | 82555.2 | 99066.24 | 20
77.0075.11.07 | Стол-мойка ЭКРОС 1500х800х900 мм, чаша полипропилен по центру, раб. поверхность - МОНОЛИТНЫЙ КЕРАМОГРАНИТ с НС бортиком | МКГ НССМ | 92869.92 | 111443.904 | 20
77.0075.11.09 | Стол-мойка ЭКРОС 1500х800х900 мм, чаша полипропилен по центру, раб. поверхность - МОНОЛИТНЫЙ КЕРАМОГРАНИТ с ПВХ кромкой | МКГ ПВХСМ | 86355.36 | 103626.432 | 20
77.0075.11.05 | Стол-мойка ЭКРОС 1500х800х900 мм, чаша полипропилен по центру, раб. поверхность - ПОЛИПРОПИЛЕН | ПП СМ | 83023.2 | 99627.84 | 20
77.0075.11.18 | Стол-мойка ЭКРОС 1500х800х900 мм, чаша полипропилен слева, раб. поверхность - LABGRADE | LG СМ | 82555.2 | 99066.24 | 20
77.0075.11.17 | Стол-мойка ЭКРОС 1500х800х900 мм, чаша полипропилен слева, раб. поверхность - МОНОЛИТНЫЙ КЕРАМОГРАНИТ с НС бортиком | МКГ НССМ | 92869.92 | 111443.904 | 20
77.0075.11.19 | Стол-мойка ЭКРОС 1500х800х900 мм, чаша полипропилен слева, раб. поверхность - МОНОЛИТНЫЙ КЕРАМОГРАНИТ с ПВХ кромкой | МКГ ПВХСМ | 86355.36 | 103626.432 | 20
77.0075.11.15 | Стол-мойка ЭКРОС 1500х800х900 мм, чаша полипропилен слева, раб. поверхность - ПОЛИПРОПИЛЕН | ПП СМ | 83023.2 | 99627.84 | 20
77.0075.11.28 | Стол-мойка ЭКРОС 1500х800х900 мм, чаша полипропилен справа, раб. поверхность - LABGRADE | LG СМ | 82555.2 | 99066.24 | 20
77.0075.11.27 | Стол-мойка ЭКРОС 1500х800х900 мм, чаша полипропилен справа, раб. поверхность - МОНОЛИТНЫЙ КЕРАМОГРАНИТ с НС бортиком | МКГ НССМ | 92869.92 | 111443.904 | 20
77.0075.11.29 | Стол-мойка ЭКРОС 1500х800х900 мм, чаша полипропилен справа, раб. поверхность - МОНОЛИТНЫЙ КЕРАМОГРАНИТ с ПВХ кромкой | МКГ ПВХСМ | 86355.36 | 103626.432 | 20
77.0075.11.25 | Стол-мойка ЭКРОС 1500х800х900 мм, чаша полипропилен справа, раб. поверхность - ПОЛИПРОПИЛЕН | ПП СМ | 83023.2 | 99627.84 | 20
77.0075.12.08 | Стол-мойка ЭКРОС 1500х800х900 мм, чаша стеклопластик по центру, раб. поверхность - LABGRADE | LG СМ | 92102.4 | 110522.88 | 20
77.0075.12.07 | Стол-мойка ЭКРОС 1500х800х900 мм, чаша стеклопластик по центру, раб. поверхность - МОНОЛИТНЫЙ КЕРАМОГРАНИТ с НС бортиком | МКГ НССМ | 102435.84 | 122923.008 | 20
77.0075.12.09 | Стол-мойка ЭКРОС 1500х800х900 мм, чаша стеклопластик по центру, раб. поверхность - МОНОЛИТНЫЙ КЕРАМОГРАНИТ с ПВХ кромкой | МКГ ПВХСМ | 95902.56 | 115083.072 | 20
77.0075.12.06 | Стол-мойка ЭКРОС 1500х800х900 мм, чаша стеклопластик по центру, раб. поверхность - НЕРЖАВЕЮЩАЯ СТАЛЬ | НС СМ | 91522.08 | 109826.496 | 20
77.0075.12.18 | Стол-мойка ЭКРОС 1500х800х900 мм, чаша стеклопластик слева, раб. поверхность - LABGRADE | LG СМ | 92102.4 | 110522.88 | 20
77.0075.12.17 | Стол-мойка ЭКРОС 1500х800х900 мм, чаша стеклопластик слева, раб. поверхность - МОНОЛИТНЫЙ КЕРАМОГРАНИТ с НС бортиком | МКГ НССМ | 102435.84 | 122923.008 | 20
77.0075.12.19 | Стол-мойка ЭКРОС 1500х800х900 мм, чаша стеклопластик слева, раб. поверхность - МОНОЛИТНЫЙ КЕРАМОГРАНИТ с ПВХ кромкой | МКГ ПВХСМ | 95902.56 | 115083.072 | 20
77.0075.12.16 | Стол-мойка ЭКРОС 1500х800х900 мм, чаша стеклопластик слева, раб. поверхность - НЕРЖАВЕЮЩАЯ СТАЛЬ | НС СМ | 91522.08 | 109826.496 | 20
77.0075.12.28 | Стол-мойка ЭКРОС 1500х800х900 мм, чаша стеклопластик справа, раб. поверхность - LABGRADE | LG СМ | 92102.4 | 110522.88 | 20
77.0075.12.27 | Стол-мойка ЭКРОС 1500х800х900 мм, чаша стеклопластик справа, раб. поверхность - МОНОЛИТНЫЙ КЕРАМОГРАНИТ с НС бортиком | МКГ НССМ | 102435.84 | 122923.008 | 20
77.0075.12.29 | Стол-мойка ЭКРОС 1500х800х900 мм, чаша стеклопластик справа, раб. поверхность - МОНОЛИТНЫЙ КЕРАМОГРАНИТ с ПВХ кромкой | МКГ ПВХСМ | 95902.56 | 115083.072 | 20
77.0075.12.26 | Стол-мойка ЭКРОС 1500х800х900 мм, чаша стеклопластик справа, раб. поверхность - НЕРЖАВЕЮЩАЯ СТАЛЬ | НС СМ | 91522.08 | 109826.496 | 20
Шкафы вытяжные лабораторные
Зонты вытяжные лабораторные
56.0096.10.00-01 | Зонт вытяжной 550х700х400 серый | СТ СМ | 9895.392 | 11874.464 | 20
56.0096.20.00.01 | Рукав вытяжной |  | 25333.33 | 30399.996 | 20
Шкафы вытяжные глубина 750 мм
Шкаф вытяжной без воды с электрикой 1520х750х2160
56.0500.01.08 | Шкаф вытяжной без подвода воды с электрикой 1520х750х2160 мм, раб. поверхность - LABGRADE | LG БМ | 193932.5 | 232719 | 20
56.0500.02.03 | Шкаф вытяжной без подвода воды с электрикой 1520х750х2160 мм, раб. поверхность - КЕРАМИКА | КЕ БМ | 185448 | 222537.6 | 20
56.0500.24.23 | Шкаф вытяжной без подвода воды с электрикой 1520х750х2160 мм, раб. поверхность - МОНОЛИТНЫЙ КЕРАМОГРАНИТ | МКГ БМ | 200648 | 240777.6 | 20
56.0500.03.06 | Шкаф вытяжной без подвода воды с электрикой 1520х750х2160 мм, раб. поверхность - НЕРЖАВЕЮЩАЯ СТАЛЬ | НС БМ | 187316.8 | 224780.16 | 20
Шкаф вытяжной с водой с электрикой 1520*750*2160
56.0500.06.08 | Шкаф вытяжной с подводом воды и электрикой 1520х750х2160 мм, раб. поверхность - LABGRADE | LG БМ | 203331.67 | 243998.004 | 20
56.0500.05.03 | Шкаф вытяжной с подводом воды и электрикой 1520х750х2160 мм, раб. поверхность - КЕРАМИКА | КЕ БМ | 194377.6 | 233253.12 | 20
56.0500.25.23 | Шкаф вытяжной с подводом воды и электрикой 1520х750х2160 мм, раб. поверхность - МОНОЛИТНЫЙ КЕРАМОГРАНИТ | МКГ БМ | 209577.6 | 251493.12 | 20
56.0500.07.06 | Шкаф вытяжной с подводом воды и электрикой 1520х750х2160 мм, раб. поверхность - НЕРЖАВЕЮЩАЯ СТАЛЬ | НС БМ | 196256 | 235507.2 | 20
Шкаф вытяжной с одной мойкой без электрики 1520х750х2160
56.0500.26.08 | Шкаф вытяжной с одной мойкой из НС без электрики 1520х750х2160 мм, раб. поверхность - LABGRADE | LG БМ | 181647.5 | 217977 | 20
56.0500.28.23 | Шкаф вытяжной с одной мойкой из НС без электрики 1520х750х2160 мм, раб. поверхность - МОНОЛИТНЫЙ КЕРАМОГРАНИТ | МКГ БМ | 188248 | 225897.6 | 20
56.0500.23.06 | Шкаф вытяжной с одной мойкой из НС без электрики 1520х750х2160 мм, раб. поверхность - НЕРЖАВЕЮЩАЯ СТАЛЬ | НС БМ | 176243.2 | 211491.84 | 20
56.0500.27.08 | Шкаф вытяжной с одной мойкой из СП без электрики 1520х750х2160 мм, раб. поверхность - LABGRADE | LG БМ | 214627.2 | 257552.64 | 20
Шкаф вытяжной с двойной мойкой без электрики 1520х750х2160
56.0500.21.06 | Шкаф вытяжной с двойной мойкой без электрики 1520х750х2160 мм, раб. поверхность - НЕРЖАВЕЮЩАЯ СТАЛЬ | НС БМ | 181427.2 | 217712.64 | 20
Шкаф вытяжной с водой с ВЗБ светильником 1520х750х2160
56.0500В.15.08 | Шкаф вытяжной с подводом воды с ВЗБ светильником 1520х750х2160 мм, раб. поверхность - LABGRADE | LG БМ | 227249.6 | 272699.52 | 20
56.0500В.14.03 | Шкаф вытяжной с подводом воды с ВЗБ светильником 1520х750х2160 мм, раб. поверхность - КЕРАМИКА | КЕ БМ | 217289.6 | 260747.52 | 20
56.0500В.31.23 | Шкаф вытяжной с подводом воды с ВЗБ светильником 1520х750х2160 мм, раб. поверхность - МОНОЛИТНЫЙ КЕРАМОГРАНИТ | МКГ БМ | 232489.6 | 278987.52 | 20
56.0500В.12.06 | Шкаф вытяжной с подводом воды с ВЗБ светильником 1520х750х2160 мм, раб. поверхность - НЕРЖАВЕЮЩАЯ СТАЛЬ | НС БМ | 219166.4 | 262999.68 | 20
Шкаф вытяжной без воды с ВЗБ светильником 1520х750х2160
56.0500В.08.08 | Шкаф вытяжной без подвода воды с ВЗБ светильником 1520х750х2160 мм, раб. поверхность - LABGRADE | LG БМ | 214912 | 279385.6 | 20
56.0500В.09.03 | Шкаф вытяжной без подвода воды с ВЗБ светильником 1520х750х2160 мм, раб. поверхность - КЕРАМИКА | КЕ БМ | 208196.8 | 270655.84 | 20
56.0500В.30.23 | Шкаф вытяжной без подвода воды с ВЗБ светильником 1520х750х2160 мм, раб. поверхность - МОНОЛИТНЫЙ КЕРАМОГРАНИТ | МКГ БМ | 223396.8 | 290415.84 | 20
56.0500В.10.06 | Шкаф вытяжной без подвода воды с ВЗБ светильником 1520х750х2160 мм, раб. поверхность - НЕРЖАВЕЮЩАЯ СТАЛЬ | НС БМ | 210067.2 | 273087.36 | 20
Шкаф вытяжной с одной мойкой с ВЗБ светильником 1520х750х2160
56.0500В.32.08 | Шкаф вытяжной с одной мойкой из НС и ВЗБ светильником 1520х750х2160 мм, раб. поверхность - LABGRADE | LG БМ | 210395.2 | 252474.24 | 20
56.0500В.34.23 | Шкаф вытяжной с одной мойкой из НС и ВЗБ светильником 1520х750х2160 мм, раб. поверхность - МОНОЛИТНЫЙ КЕРАМОГРАНИТ | МКГ БМ | 214868.8 | 257842.56 | 20
56.0500В.19.06 | Шкаф вытяжной с одной мойкой из НС и ВЗБ светильником 1520х750х2160 мм, раб. поверхность - НЕРЖАВЕЮЩАЯ СТАЛЬ | НС БМ | 202864 | 243436.8 | 20
56.0500В.33.08 | Шкаф вытяжной с одной мойкой из СП и ВЗБ светильником 1520х750х2160 мм, раб. поверхность - LABGRADE | LG БМ | 246286.4 | 295543.68 | 20
Шкаф вытяжной с двойной мойкой с ВЗБ светильником 1520х750х2160
56.0500В.16.06 | Шкаф вытяжной с двойной мойкой и ВЗБ светильником 1520х750х2160 мм, раб. поверхность - НЕРЖАВЕЮЩАЯ СТАЛЬ | НС БМ | 208049.6 | 249659.52 | 20
Шкафы вытяжные с коконом из стеклопластика глубина 820 мм
Шкафы вытяжные с коконом из стеклопластика 1500
56.0721В.02.08 | Шкаф вытяжной с коконом из стеклопластика без воды с ВЗБ светильником 1500х820х2240 мм, раб. поверхность - LABGRADE | LG СМ | 282608 | 339129.6 | 20
56.0721В.02.03 | Шкаф вытяжной с коконом из стеклопластика без воды с ВЗБ светильником 1500х820х2240 мм, раб. поверхность - КЕРАМИКА | КЕ СМ | 268033.6 | 321640.32 | 20
56.0721В.02.23 | Шкаф вытяжной с коконом из стеклопластика без воды с ВЗБ светильником 1500х820х2240 мм, раб. поверхность - МОНОЛИТНЫЙ КЕРАМОГРАНИТ | МКГ СМ | 277160 | 332592 | 20
56.0721.00.08 | Шкаф вытяжной с коконом из стеклопластика без воды с электрикой 1500х820х2240, раб. поверхность - LABGRADE | LG СМ | 257592 | 309110.4 | 20
56.0721.00.03 | Шкаф вытяжной с коконом из стеклопластика без воды с электрикой 1500х820х2240, раб. поверхность - КЕРАМИКА | КЕ СМ | 243017.6 | 291621.12 | 20
56.0721.00.23 | Шкаф вытяжной с коконом из стеклопластика без воды с электрикой 1500х820х2240, раб. поверхность - МОНОЛИТНЫЙ КЕРАМОГРАНИТ | МКГ СМ | 257449.6 | 308939.52 | 20
56.0721В.04.08 | Шкаф вытяжной с коконом из стеклопластика с водой с ВЗБ светильником 1500х820х2240 мм, раб. поверхность - LABGRADE | LG СМ | 288795.2 | 346554.24 | 20
56.0721В.04.03 | Шкаф вытяжной с коконом из стеклопластика с водой с ВЗБ светильником 1500х820х2240 мм, раб. поверхность - КЕРАМИКА | КЕ СМ | 275264 | 330316.8 | 20
56.0721В.04.23 | Шкаф вытяжной с коконом из стеклопластика с водой с ВЗБ светильником 1500х820х2240 мм, раб. поверхность - МОНОЛИТНЫЙ КЕРАМОГРАНИТ | МКГ СМ | 283283.2 | 339939.84 | 20
56.0721.01.08 | Шкаф вытяжной с коконом из стеклопластика с водой с электрикой 1500х820х2240 мм, раб. поверхность - LABGRADE | LG СМ | 263780.8 | 316536.96 | 20
56.0721.01.03 | Шкаф вытяжной с коконом из стеклопластика с водой с электрикой 1500х820х2240 мм, раб. поверхность - КЕРАМИКА | КЕ СМ | 250248 | 300297.6 | 20
56.0721.01.23 | Шкаф вытяжной с коконом из стеклопластика с водой с электрикой 1500х820х2240 мм, раб. поверхность - МОНОЛИТНЫЙ КЕРАМОГРАНИТ | МКГ СМ | 263572.8 | 316287.36 | 20
56.0721В.06.08 | Шкаф вытяжной с коконом из стеклопластика с мойкой из НС и смесителем с ВЗБ светильником 1500х820х2240 мм, раб. поверхность - LABGRADE | LG СМ | 294905.6 | 353886.72 | 20
56.0721В.06.23 | Шкаф вытяжной с коконом из стеклопластика с мойкой из НС и смесителем с ВЗБ светильником 1500х820х2240 мм, раб. поверхность - МОНОЛИТНЫЙ КЕРАМОГРАНИТ | МКГ СМ | 286489.6 | 343787.52 | 20
56.0721.05.08 | Шкаф вытяжной с коконом из стеклопластика с мойкой из НС и смесителем с электрикой 1500х820х2240 мм, раб. поверхность - LABGRADE | LG СМ | 269889.6 | 323867.52 | 20
56.0721.05.23 | Шкаф вытяжной с коконом из стеклопластика с мойкой из НС и смесителем с электрикой 1500х820х2240 мм, раб. поверхность - МОНОЛИТНЫЙ КЕРАМОГРАНИТ | МКГ СМ | 264745.6 | 317694.72 | 20
56.0721.15.08 | Шкаф вытяжной с коконом из стеклопластика с мойкой из СП и смесителем, с электрикой 1500х820х2240 мм, раб. поверхость- LABGRADE | LG СМ | 305782.4 | 366938.88 | 20
56.0721.15.23 | Шкаф вытяжной с коконом из стеклопластика с мойкой из СП и смесителем, с электрикой 1500х820х2240 мм, раб.поверхость - МОНОЛИТНЫЙ КЕРАМОГРАНИТ | МКГ СМ | 297366.4 | 356839.68 | 20
56.0721В.16.23 | Шкаф вытяжной с коконом из стекопластика с мойкой из СП и смесителем, с ВЗБ светильником 1500х820х2240 мм, раб. поверхость - МОНОЛИТНЫЙ КЕРАМОГРАНИТ | МКГ СМ | 322380.8 | 386856.96 | 20
56.0721В.16.08 | Шкаф вытяжной с коконом из стекопластика с мойкой из СП и смесителем, с ВЗБ светильником 1500х820х2240 мм, раб. поверхость- LABGRADE | LG СМ | 330798.4 | 396958.08 | 20
Шкафы вытяжные с коконом из стеклопластика 1800
56.0725В.02.08 | Шкаф вытяжной с коконом из стеклопластика без воды с ВЗБ светильником 1800х820х2240 мм, раб. поверхность - LABGRADE | LG СМ | 306467.2 | 367760.64 | 20
56.0725В.02.03 | Шкаф вытяжной с коконом из стеклопластика без воды с ВЗБ светильником 1800х820х2240 мм, раб. поверхность - КЕРАМИКА | КЕ СМ | 291892.8 | 350271.36 | 20
56.0725В.02.23 | Шкаф вытяжной с коконом из стеклопластика без воды с ВЗБ светильником 1800х820х2240 мм, раб. поверхность - МОНОЛИТНЫЙ КЕРАМОГРАНИТ | МКГ СМ | 297633.6 | 357160.32 | 20
56.0725.00.08 | Шкаф вытяжной с коконом из стеклопластика без воды с электрикой 1800х820х2240 мм, раб. поверхность - LABGRADE | LG СМ | 281449.6 | 337739.52 | 20
56.0725.00.03 | Шкаф вытяжной с коконом из стеклопластика без воды с электрикой 1800х820х2240 мм, раб. поверхность - КЕРАМИКА | КЕ СМ | 266875.2 | 320250.24 | 20
56.0725.00.23 | Шкаф вытяжной с коконом из стеклопластика без воды с электрикой 1800х820х2240 мм, раб. поверхность - МОНОЛИТНЫЙ КЕРАМОГРАНИТ | МКГ СМ | 274353.6 | 329224.32 | 20
56.0725В.04.08 | Шкаф вытяжной с коконом из стеклопластика с водой с ВЗБ светильником 1800х820х2240 мм, раб. поверхность - LABGRADE | LG СМ | 312654.4 | 375185.28 | 20
56.0725В.04.03 | Шкаф вытяжной с коконом из стеклопластика с водой с ВЗБ светильником 1800х820х2240 мм, раб. поверхность - КЕРАМИКА | КЕ СМ | 299123.2 | 358947.84 | 20
56.0725В.04.23 | Шкаф вытяжной с коконом из стеклопластика с водой с ВЗБ светильником 1800х820х2240 мм, раб. поверхность - МОНОЛИТНЫЙ КЕРАМОГРАНИТ | МКГ СМ | 304862.4 | 365834.88 | 20
56.0725.01.08 | Шкаф вытяжной с коконом из стеклопластика с водой с электрикой 1800х820х2240 мм, раб. поверхность - LABGRADE | LG СМ | 287638.4 | 345166.08 | 20
56.0725.01.03 | Шкаф вытяжной с коконом из стеклопластика с водой с электрикой 1800х820х2240 мм, раб. поверхность - КЕРАМИКА | КЕ СМ | 274105.6 | 328926.72 | 20
56.0725.01.23 | Шкаф вытяжной с коконом из стеклопластика с водой с электрикой 1800х820х2240 мм, раб. поверхность - МОНОЛИТНЫЙ КЕРАМОГРАНИТ | МКГ СМ | 280478.4 | 336574.08 | 20
56.0725В.06.08 | Шкаф вытяжной с коконом из стеклопластика с мойкой из НС и смесителем с ВЗБ светильником 1800х820х2240 мм, раб. поверхность - LABGRADE | LG СМ | 318764.8 | 382517.76 | 20
56.0725В.06.23 | Шкаф вытяжной с коконом из стеклопластика с мойкой из НС и смесителем с ВЗБ светильником 1800х820х2240 мм, раб. поверхность - МОНОЛИТНЫЙ КЕРАМОГРАНИТ | МКГ СМ | 310347.2 | 372416.64 | 20
56.0725.05.08 | Шкаф вытяжной с коконом из стеклопластика с мойкой из НС и смесителем с электрикой 1800х820х2240 мм, раб. поверхность - LABGRADE | LG СМ | 293747.2 | 352496.64 | 20
56.0725.05.23 | Шкаф вытяжной с коконом из стеклопластика с мойкой из НС и смесителем с электрикой 1800х820х2240 мм, раб. поверхность - МОНОЛИТНЫЙ КЕРАМОГРАНИТ | МКГ СМ | 285331.2 | 342397.44 | 20
56.0725.15.08 | Шкаф вытяжной с коконом из стеклопластика с мойкой из СП и смесителем с электрикой 1800х820х2240 мм, раб. поверхность - LABGRADE | LG СМ | 329640 | 395568 | 20
56.0725.15.23 | Шкаф вытяжной с коконом из стеклопластика с мойкой из СП и смесителем с электрикой 1800х820х2240 мм, раб. поверхность - МОНОЛИТНЫЙ КЕРАМОГРАНИТ | МКГ СМ | 321224 | 385468.8 | 20
56.0725В.16.23 | Шкаф вытяжной с коконом из стекопластика с мойкой из СП и смесителем с ВЗБ светильником 1800х820х2240 мм, раб.поверхость - МОНОЛИТНЫЙ КЕРАМОГРАНИТ | МКГ СМ | 357084.8 | 428501.76 | 20
56.0725В.16.08 | Шкаф вытяжной с коконом из стекопластика с мойкой из СП и смесителем с ВЗБ светильником 1800х820х2240 мм, раб.поверхость- LABGRADE | LG СМ | 354657.6 | 425589.12 | 20
Шкафы вытяжные с коконом из стеклопластика 1200
56.0715В.02.08 | Шкаф вытяжной с коконом из стеклопластика без воды с ВЗБ светильником 1200х820х2240 мм, раб. поверхность - LABGRADE | LG СМ | 256281.6 | 307537.92 | 20
56.0715В.02.03 | Шкаф вытяжной с коконом из стеклопластика без воды с ВЗБ светильником 1200х820х2240 мм, раб. поверхность - КЕРАМИКА | КЕ СМ | 241707.2 | 290048.64 | 20
56.0715В.02.23 | Шкаф вытяжной с коконом из стеклопластика без воды с ВЗБ светильником 1200х820х2240 мм, раб. поверхность - МОНОЛИТНЫЙ КЕРАМОГРАНИТ | МКГ СМ | 248619.2 | 298343.04 | 20
56.0715.00.08 | Шкаф вытяжной с коконом из стеклопластика без воды с электрикой 1200х820х2240, раб. поверхность - LABGRADE | LG СМ | 231780.8 | 278136.96 | 20
56.0715.00.03 | Шкаф вытяжной с коконом из стеклопластика без воды с электрикой 1200х820х2240, раб. поверхность - КЕРАМИКА | КЕ СМ | 221545.6 | 265854.72 | 20
56.0715.00.23 | Шкаф вытяжной с коконом из стеклопластика без воды с электрикой 1200х820х2240, раб. поверхность - МОНОЛИТНЫЙ КЕРАМОГРАНИТ | МКГ СМ | 229444.8 | 275333.76 | 20
56.0715В.04.08 | Шкаф вытяжной с коконом из стеклопластика с водой с ВЗБ светильником 1200х820х2240 мм, раб. поверхность - LABGRADE | LG СМ | 262468.8 | 314962.56 | 20
56.0715В.04.03 | Шкаф вытяжной с коконом из стеклопластика с водой с ВЗБ светильником 1200х820х2240 мм, раб. поверхность - КЕРАМИКА | КЕ СМ | 248937.6 | 298725.12 | 20
56.0715В.04.23 | Шкаф вытяжной с коконом из стеклопластика с водой с ВЗБ светильником 1200х820х2240 мм, раб. поверхность - МОНОЛИТНЫЙ КЕРАМОГРАНИТ | МКГ СМ | 254742.4 | 305690.88 | 20
56.0715.01.08 | Шкаф вытяжной с коконом из стеклопластика с водой с электрикой 1200х820х2240 мм, раб. поверхность - LABGRADE | LG СМ | 237969.6 | 285563.52 | 20
56.0715.01.03 | Шкаф вытяжной с коконом из стеклопластика с водой с электрикой 1200х820х2240 мм, раб. поверхность - КЕРАМИКА | КЕ СМ | 227668.8 | 273202.56 | 20
56.0715.01.23 | Шкаф вытяжной с коконом из стеклопластика с водой с электрикой 1200х820х2240 мм, раб. поверхность - МОНОЛИТНЫЙ КЕРАМОГРАНИТ | МКГ СМ | 235569.6 | 282683.52 | 20
56.0715В.06.08 | Шкаф вытяжной с коконом из стеклопластика с мойкой из НС и смесителем с ВЗБ светильником 1200х820х2240 мм, раб. поверхность - LABGRADE | LG СМ | 268579.2 | 322295.04 | 20
56.0715В.06.23 | Шкаф вытяжной с коконом из стеклопластика с мойкой из НС и смесителем с ВЗБ светильником 1200х820х2240 мм, раб. поверхность - МОНОЛИТНЫЙ КЕРАМОГРАНИТ | МКГ СМ | 260163.2 | 312195.84 | 20
56.0715.05.08 | Шкаф вытяжной с коконом из стеклопластика с мойкой из НС и смесителем с электрикой 1200х820х2240 мм, раб. поверхность - LABGRADE | LG СМ | 244080 | 292896 | 20
56.0715.05.23 | Шкаф вытяжной с коконом из стеклопластика с мойкой из НС и смесителем с электрикой 1200х820х2240 мм, раб. поверхность - МОНОЛИТНЫЙ КЕРАМОГРАНИТ | МКГ СМ | 236742.4 | 284090.88 | 20
56.0715В.16.23 | Шкаф вытяжной с коконом из стеклопластика с мойкой из СП и смесителем с ВЗБ светильником 1200х820х2240 мм, раб. поверхость - МОНОЛИТНЫЙ КЕРАМОГРАНИТ | МКГ СМ | 296054.4 | 355265.28 | 20
56.0715В.16.08 | Шкаф вытяжной с коконом из стеклопластика с мойкой из СП и смесителем с ВЗБ светильником 1200х820х2240 мм, раб. поверхость- LABGRADE | LG СМ | 304472 | 365366.4 | 20
56.0715.15.08 | Шкаф вытяжной с коконом из стеклопластика с мойкой из СП и смесителем с электрикой 1200х820х2240 мм, раб. поверхость- LABGRADE | LG СМ | 279971.2 | 335965.44 | 20
56.0715.15.23 | Шкаф вытяжной с коконом из стеклопластика с мойкой из СП и смесителем с электрикой 1200х820х2240 мм, раб.поверхость - МОНОЛИТНЫЙ КЕРАМОГРАНИТ | МКГ СМ | 271555.2 | 325866.24 | 20
Шкафы для муфельных печей
Шкаф для нагревательный печей 1210*870*1895
56.0553.10.03 | Шкаф для нагревательных печей 1210x870x1895 мм, серый металл, раб. поверхность - КЕРАМИКА | КЕ СМ | 62590.32 | 75108.384 | 20
56.0553.11.03 | Шкаф для нагревательных печей 1210x870x1895 мм, цвет изделия - серый, раб. поверхность - КЕРАМИКА | КЕ СМ | 67839.408 | 81407.296 | 20
Шкаф для нагревательных печей 920*780*1820
56.0525.10.03 | Шкаф для нагревательных печей 920х780х1820 мм, серый металл, раб. поверхность - КЕРАМИКА | КЕ СМ | 47926.944 | 57512.336
Шкаф для нагревательных печей 920*780*1870
56.0525.11.03 | Шкаф для нагревательных печей 920х780х1870 мм, цвет изделия - серый, раб. поверхность - КЕРАМИКА | КЕ СМ | 54613.728 | 65536.48 | 20
56.0525.12.03 | Шкаф для нагревательных печей с тумбой 920х780х1870 мм, цвет изделия - серый, раб. поверхность - КЕРАМИКА | КЕ СМ | 78966.576 | 94759.888 | 20
Шкафы вытяжные глубина 900 мм
Шкафы вытяжные 1800
Шкаф вытяжной без воды с ВЗБ светильником 1800х900х2145 мм
56.0686В.10.08 | Шкаф вытяжной без подвода воды с ВЗБ светильником 1800х900х2145 мм, раб. поверхность - LABGRADE | LG СМ | 243604.8 | 292325.76 | 20
56.0686В.09.03 | Шкаф вытяжной без подвода воды с ВЗБ светильником 1800х900х2145 мм, раб. поверхность - КЕРАМИКА | КЕ СМ | 226163.2 | 271395.84 | 20
56.0686В.09.23 | Шкаф вытяжной без подвода воды с ВЗБ светильником 1800х900х2145 мм, раб. поверхность - МОНОЛИТНЫЙ КЕРАМОГРАНИТ | МКГ СМ | 255355.2 | 306426.24 | 20
56.0686В.11.06 | Шкаф вытяжной без подвода воды с ВЗБ светильником 1800х900х2145 мм, раб. поверхность - НЕРЖАВЕЮЩАЯ СТАЛЬ | НС СМ | 231892.8 | 278271.36 | 20
Шкаф вытяжной без подвода воды 1800х900х2145 мм
56.0686.01.08 | Шкаф вытяжной без подвода воды 1800х900х2145 мм, раб. поверхность - LABGRADE | LG СМ | 221815 | 266178 | 20
56.0686.00.03 | Шкаф вытяжной без подвода воды 1800х900х2145 мм, раб. поверхность - КЕРАМИКА | КЕ СМ | 207686.4 | 249223.68 | 20
56.0686.00.23 | Шкаф вытяжной без подвода воды 1800х900х2145 мм, раб. поверхность - МОНОЛИТНЫЙ КЕРАМОГРАНИТ | МКГ СМ | 236878.4 | 284254.08 | 20
56.0686.02.06 | Шкаф вытяжной без подвода воды 1800х900х2145 мм, раб. поверхность - НЕРЖАВЕЮЩАЯ СТАЛЬ | НС СМ | 208992 | 250790.4 | 20
Шкаф вытяжной с мойкой 1800х900х2145 мм
56.0686.28.08 | Шкаф вытяжной с мойкой из НС и смесителем 1800х900х2145 мм, раб. поверхность - LABGRADE | LG СМ | 197804.17 | 237365.004 | 20
56.0686.32.23 | Шкаф вытяжной с мойкой из НС и смесителем 1800х900х2145 мм, раб. поверхность - МОНОЛИТНЫЙ КЕРАМОГРАНИТ | МКГ СМ | 211155.2 | 253386.24 | 20
56.0686.19.06 | Шкаф вытяжной с мойкой из НС и смесителем 1800х900х2145 мм, раб. поверхность - НЕРЖАВЕЮЩАЯ СТАЛЬ | НС СМ | 186217.6 | 223461.12 | 20
56.0686.30.08 | Шкаф вытяжной с мойкой из СП и смесителем 1800х900х2145 мм, раб. поверхность - LABGRADE | LG СМ | 259028.8 | 310834.56 | 20
56.0686.33.23 | Шкаф вытяжной с мойкой из СП и смесителем 1800х900х2145 мм, раб. поверхность - МОНОЛИТНЫЙ КЕРАМОГРАНИТ | МКГ СМ | 259793.6 | 311752.32 | 20
Шкаф вытяжной с мойкой с ВЗБ ветильником 1800х900х2145 мм
56.0686В.29.08 | Шкаф вытяжной с мойкой из НС и смесителем с ВЗБ светильником 1800х900х2145 мм, раб. поверхность - LABGRADE | LG СМ | 244403.2 | 293283.84 | 20
56.0686В.34.23 | Шкаф вытяжной с мойкой из НС и смесителем с ВЗБ светильником 1800х900х2145 мм, раб. поверхность - МОНОЛИТНЫЙ КЕРАМОГРАНИТ | МКГ СМ | 252262.4 | 302714.88 | 20
56.0686В.18.06 | Шкаф вытяжной с мойкой из НС и смесителем с ВЗБ светильником 1800х900х2145 мм, раб. поверхность - НЕРЖАВЕЮЩАЯ СТАЛЬ | НС СМ | 233108.8 | 279730.56 | 20
56.0686В.31.08 | Шкаф вытяжной с мойкой из СП и смесителем с ВЗБ светильником 1800х900х2145 мм, раб. поверхность - LABGRADE | LG СМ | 281926.4 | 338311.68 | 20
56.0686В.35.23 | Шкаф вытяжной с мойкой из СП и смесителем с ВЗБ светильником 1800х900х2145 мм, раб. поверхность - МОНОЛИТНЫЙ КЕРАМОГРАНИТ | МКГ СМ | 289310.4 | 347172.48 | 20
Шкаф вытяжной с подводом воды 1800х900х2145 мм
56.0686.04.08 | Шкаф вытяжной с подводом воды 1800х900х2145 мм, раб. поверхность - LABGRADE | LG СМ | 225531.2 | 270637.44 | 20
56.0686.03.03 | Шкаф вытяжной с подводом воды 1800х900х2145 мм, раб. поверхность - КЕРАМИКА | КЕ СМ | 211131.2 | 253357.44 | 20
56.0686.03.23 | Шкаф вытяжной с подводом воды 1800х900х2145 мм, раб. поверхность - МОНОЛИТНЫЙ КЕРАМОГРАНИТ | МКГ СМ | 240323.2 | 288387.84 | 20
56.0686.05.06 | Шкаф вытяжной с подводом воды 1800х900х2145 мм, раб. поверхность - НЕРЖАВЕЮЩАЯ СТАЛЬ | НС СМ | 212444.8 | 254933.76 | 20
Шкаф вытяжной с подводом воды с ВЗБ ветильником1800х900х2145 мм
56.0686В.13.08 | Шкаф вытяжной с подводом воды с ВЗБ светильником 1800х900х2145 мм, раб. поверхность - LABGRADE | LG СМ | 247923.2 | 297507.84 | 20
56.0686В.12.03 | Шкаф вытяжной с подводом воды с ВЗБ светильником 1800х900х2145 мм, раб. поверхность - КЕРАМИКА | КЕ СМ | 229608 | 275529.6 | 20
56.0686В.12.23 | Шкаф вытяжной с подводом воды с ВЗБ светильником 1800х900х2145 мм, раб. поверхность - МОНОЛИТНЫЙ КЕРАМОГРАНИТ | МКГ СМ | 258800 | 310560 | 20
56.0686В.14.06 | Шкаф вытяжной с подводом воды с ВЗБ светильником 1800х900х2145 мм, раб. поверхность - НЕРЖАВЕЮЩАЯ СТАЛЬ | НС СМ | 236212.8 | 283455.36 | 20
Шкафы вытяжные 1200
Шкаф вытяжной без подвода воды 1200х900х2145 мм
56.0423.01.08 | Шкаф вытяжной без подвода воды 1200х900х2145 мм, раб. поверхность - LABGRADE | LG СМ | 188348.33 | 226017.996 | 20
56.0423.00.03 | Шкаф вытяжной без подвода воды 1200х900х2145 мм, раб. поверхность - КЕРАМИКА | КЕ СМ | 177934.4 | 213521.28 | 20
56.0423.02.06 | Шкаф вытяжной без подвода воды 1200х900х2145 мм, раб. поверхность - НЕРЖАВЕЮЩАЯ СТАЛЬ | НС СМ | 180923.2 | 217107.84 | 20
56.0423.00.23 | Шкаф вытяжной без подвода воды 1200х900х2145, раб. поверхность - МОНОЛИТНЫЙ КЕРАМОГРАНИТ | МКГ СМ | 194539.2 | 233447.04 | 20
Шкаф вытяжной без воды с ВЗБ светильником 1200х900х2145 мм
56.0423В.10.08 | Шкаф вытяжной без подвода воды с ВЗБ светильником 1200х900х2145 мм, раб. поверхность - LABGRADE | LG СМ | 207331.2 | 248797.44 | 20
56.0423В.09.03 | Шкаф вытяжной без подвода воды с ВЗБ светильником 1200х900х2145 мм, раб. поверхность - КЕРАМИКА | КЕ СМ | 196521.6 | 235825.92 | 20
56.0423В.09.23 | Шкаф вытяжной без подвода воды с ВЗБ светильником 1200х900х2145 мм, раб. поверхность - МОНОЛИТНЫЙ КЕРАМОГРАНИТ | МКГ СМ | 212121.6 | 254545.92 | 20
56.0423В.11.06 | Шкаф вытяжной без подвода воды с ВЗБ светильником 1200х900х2145 мм, раб. поверхность - НЕРЖАВЕЮЩАЯ СТАЛЬ | НС СМ | 199886.4 | 239863.68 | 20
Шкаф вытяжной с мойкой 1200х900х2145 мм
56.0423.28.08 | Шкаф вытяжной с мойкой из НС и смесителем 1200х900х2145 мм, раб. поверхность - LABGRADE | LG СМ | 189551.67 | 227462.004 | 20
56.0423.32.23 | Шкаф вытяжной с мойкой из НС и смесителем 1200х900х2145 мм, раб. поверхность - МОНОЛИТНЫЙ КЕРАМОГРАНИТ | МКГ СМ | 195808 | 234969.6 | 20
56.0423.19.06 | Шкаф вытяжной с мойкой из НС и смесителем 1200х900х2145 мм, раб. поверхность - НЕРЖАВЕЮЩАЯ СТАЛЬ | НС СМ | 183638.4 | 220366.08 | 20
56.0423.30.08 | Шкаф вытяжной с мойкой из СП и смесителем1200х900х2145 мм, раб. поверхность - LABGRADE | LG СМ | 224800 | 269760 | 20
56.0423.33.23 | Шкаф вытяжной с мойкой из СП и смесителем1200х900х2145 мм, раб. поверхность - МОНОЛИТНЫЙ КЕРАМОГРАНИТ | МКГ СМ | 221896 | 266275.2 | 20
Шкаф вытяжной с мойкой с ВЗБ ветильником 1200х900х2145 мм
56.0423В.29.08 | Шкаф вытяжной с мойкой из НС и смесителем с ВЗБ светильником 1200х900х2145 мм, раб. поверхность - LABGRADE | LG СМ | 211913.6 | 254296.32 | 20
56.0423В.34.23 | Шкаф вытяжной с мойкой из НС и смесителем с ВЗБ светильником 1200х900х2145 мм, раб. поверхность - МОНОЛИТНЫЙ КЕРАМОГРАНИТ | МКГ СМ | 216492.8 | 259791.36 | 20
56.0423В.18.06 | Шкаф вытяжной с мойкой из НС и смесителем с ВЗБ светильником 1200х900х2145 мм, раб. поверхность - НЕРЖАВЕЮЩАЯ СТАЛЬ | НС СМ | 204323.2 | 245187.84 | 20
56.0423В.31.08 | Шкаф вытяжной с мойкой из СП и смесителем с ВЗБ светильником 1200х900х2145 мм, раб. поверхность - LABGRADE | LG СМ | 247804.8 | 297365.76 | 20
56.0423В.35.23 | Шкаф вытяжной с мойкой из СП и смесителем с ВЗБ светильником 1200х900х2145 мм, раб. поверхность - МОНОЛИТНЫЙ КЕРАМОГРАНИТ | МКГ СМ | 242580.8 | 291096.96 | 20
Шкаф вытяжной с подводом воды 1200х900х2145 мм
56.0423.04.08 | Шкаф вытяжной с подводом воды 1200х900х2145 мм, раб. поверхность - LABGRADE | LG СМ | 193655.83 | 232386.996 | 20
56.0423.03.03 | Шкаф вытяжной с подводом воды 1200х900х2145 мм, раб. поверхность - КЕРАМИКА | КЕ СМ | 183590.4 | 220308.48 | 20
56.0423.03.23 | Шкаф вытяжной с подводом воды 1200х900х2145 мм, раб. поверхность - МОНОЛИТНЫЙ КЕРАМОГРАНИТ | МКГ СМ | 200195.2 | 240234.24 | 20
56.0423.05.06 | Шкаф вытяжной с подводом воды 1200х900х2145 мм, раб. поверхность - НЕРЖАВЕЮЩАЯ СТАЛЬ | НС СМ | 186961.6 | 224353.92 | 20
Шкаф вытяжной с подводом воды с ВЗБ ветильником1200х900х2145 мм
56.0423В.13.08 | Шкаф вытяжной с подводом воды и ВЗБ светильником 1200х900х2145 мм, раб. поверхность - LABGRADE | LG СМ | 215100.8 | 258120.96 | 20
56.0423В.12.03 | Шкаф вытяжной с подводом воды и ВЗБ светильником 1200х900х2145 мм, раб. поверхность - КЕРАМИКА | КЕ СМ | 203126.4 | 243751.68 | 20
56.0423В.12.23 | Шкаф вытяжной с подводом воды и ВЗБ светильником 1200х900х2145 мм, раб. поверхность - МОНОЛИТНЫЙ КЕРАМОГРАНИТ | МКГ СМ | 219731.2 | 263677.44 | 20
56.0423В.14.06 | Шкаф вытяжной с подводом воды и ВЗБ светильником 1200х900х2145 мм, раб. поверхность - НЕРЖАВЕЮЩАЯ СТАЛЬ | НС СМ | 206499.2 | 247799.04 | 20
Шкафы вытяжные 1500
Шкаф вытяжной без воды с ВЗБ светильником 1500х900х2145 мм
56.0425В.10.08 | Шкаф вытяжной без подвода воды с ВЗБ светильником 1500х900х2145 мм, раб. поверхность - LABGRADE | LG СМ | 224209.6 | 269051.52 | 20
56.0425В.09.03 | Шкаф вытяжной без подвода воды с ВЗБ светильником 1500х900х2145 мм, раб. поверхность - КЕРАМИКА | КЕ СМ | 213060.8 | 255672.96 | 20
56.0425В.09.23 | Шкаф вытяжной без подвода воды с ВЗБ светильником 1500х900х2145 мм, раб. поверхность - МОНОЛИТНЫЙ КЕРАМОГРАНИТ | МКГ СМ | 228214.4 | 273857.28 | 20
56.0425В.11.06 | Шкаф вытяжной без подвода воды с ВЗБ светильником 1500х900х2145 мм, раб. поверхность - НЕРЖАВЕЮЩАЯ СТАЛЬ | НС СМ | 216830.4 | 260196.48 | 20
Шкаф вытяжной без подвода воды 1500х900х2145 мм
56.0425.01.08 | Шкаф вытяжной без подвода воды 1500х900х2145 мм, раб. поверхность - LABGRADE | LG СМ | 210442.5 | 252531 | 20
56.0425.00.03 | Шкаф вытяжной без подвода воды 1500х900х2145 мм, раб. поверхность - КЕРАМИКА | КЕ СМ | 197435.2 | 236922.24 | 20
56.0425.00.23 | Шкаф вытяжной без подвода воды 1500х900х2145 мм, раб. поверхность - МОНОЛИТНЫЙ КЕРАМОГРАНИТ | МКГ СМ | 213644.8 | 256373.76 | 20
56.0425.02.06 | Шкаф вытяжной без подвода воды 1500х900х2145 мм, раб. поверхность - НЕРЖАВЕЮЩАЯ СТАЛЬ | НС СМ | 201206.4 | 241447.68 | 20
Шкаф вытяжной с мойкой 1500х900х2145 мм
56.0425.28.08 | Шкаф вытяжной с мойкой из НС и смесителем 1500х900х2145 мм, раб. поверхность - LABGRADE | LG СМ | 212297.5 | 254757 | 20
56.0425.32.23 | Шкаф вытяжной с мойкой из НС и смесителем 1500х900х2145 мм, раб. поверхность - МОНОЛИТНЫЙ КЕРАМОГРАНИТ | МКГ СМ | 215556.8 | 258668.16 | 20
56.0425.19.06 | Шкаф вытяжной с мойкой из НС и смесителем 1500х900х2145 мм, раб. поверхность - НЕРЖАВЕЮЩАЯ СТАЛЬ | НС СМ | 211076.67 | 253292.004 | 20
56.0425.30.08 | Шкаф вытяжной с мойкой из СП и смесителем 1500х900х2145 мм, раб. поверхность - LABGRADE | LG СМ | 243136 | 291763.2 | 20
56.0425.33.23 | Шкаф вытяжной с мойкой из СП и смесителем 1500х900х2145 мм, раб. поверхность - МОНОЛИТНЫЙ КЕРАМОГРАНИТ | МКГ СМ | 241644.8 | 289973.76 | 20
Шкаф вытяжной с мойкой с ВЗБ ветильником 1500х900х2145 мм
56.0425В.29.08 | Шкаф вытяжной с мойкой из НС и смесителем с ВЗБ светильником 1500х900х2145 мм, раб. поверхность - LABGRADE | LG СМ | 228337.6 | 274005.12 | 20
56.0425В.34.23 | Шкаф вытяжной с мойкой из НС и смесителем с ВЗБ светильником 1500х900х2145 мм, раб. поверхность - МОНОЛИТНЫЙ КЕРАМОГРАНИТ | МКГ СМ | 235694.4 | 282833.28 | 20
56.0425В.18.06 | Шкаф вытяжной с мойкой из НС и смесителем с ВЗБ светильником 1500х900х2145 мм, раб. поверхность - НЕРЖАВЕЮЩАЯ СТАЛЬ | НС СМ | 224328 | 269193.6 | 20
56.0425В.31.08 | Шкаф вытяжной с мойкой из СП и смесителем с ВЗБ светильником 1500х900х2145 мм, раб. поверхность - LABGRADE | LG СМ | 267142.4 | 320570.88 | 20
56.0425В.35.23 | Шкаф вытяжной с мойкой из СП и смесителем с ВЗБ светильником 1500х900х2145 мм, раб. поверхность - МОНОЛИТНЫЙ КЕРАМОГРАНИТ | МКГ СМ | 261782.4 | 314138.88 | 20
Шкаф вытяжной с подводом воды 1500х900х2145 мм
56.0425.04.08 | Шкаф вытяжной с подводом воды 1500х900х2145 мм, раб. поверхность - LABGRADE | LG СМ | 215337.5 | 258405 | 20
56.0425.03.03 | Шкаф вытяжной с подводом воды 1500х900х2145 мм, раб. поверхность - КЕРАМИКА | КЕ СМ | 202681.6 | 243217.92 | 20
56.0425.03.23 | Шкаф вытяжной с подводом воды 1500х900х2145 мм, раб. поверхность - МОНОЛИТНЫЙ КЕРАМОГРАНИТ | МКГ СМ | 218891.2 | 262669.44 | 20
56.0425.05.06 | Шкаф вытяжной с подводом воды 1500х900х2145 мм, раб. поверхность - НЕРЖАВЕЮЩАЯ СТАЛЬ | НС СМ | 206460.8 | 247752.96 | 20
Шкаф вытяжной с подводом воды с ВЗБ ветильником1500х900х2145 мм
56.0425В.13.08 | Шкаф вытяжной с подводом воды и ВЗБ светильником 1500х900х2145 мм, раб. поверхность - LABGRADE | LG СМ | 231233.6 | 277480.32 | 20
56.0425В.12.03 | Шкаф вытяжной с подводом воды и ВЗБ светильником 1500х900х2145 мм, раб. поверхность - КЕРАМИКА | КЕ СМ | 219187.2 | 263024.64 | 20
56.0425В.12.23 | Шкаф вытяжной с подводом воды и ВЗБ светильником 1500х900х2145 мм, раб. поверхность - МОНОЛИТНЫЙ КЕРАМОГРАНИТ | МКГ СМ | 235395.2 | 282474.24 | 20
56.0425В.14.06 | Шкаф вытяжной с подводом воды и ВЗБ светильником 1500х900х2145 мм, раб. поверхность - НЕРЖАВЕЮЩАЯ СТАЛЬ | НС СМ | 222964.8 | 267557.76 | 20
Шкафы вытяжные 2000
Шкаф вытяжной без воды с ВЗБ светильником 2000х900х2145 мм
56.0427В.10.08 | Шкаф вытяжной 2 светильника ВЗБ 2000х900х2145 мм, раб. поверхность - LABGRADE | LG СМ | 309156.8 | 370988.16 | 20
56.0427В.09.03 | Шкаф вытяжной 2 светильника ВЗБ 2000х900х2145 мм, раб. поверхность - КЕРАМИКА | КЕ СМ | 258214.4 | 309857.28 | 20
56.0427В.09.23 | Шкаф вытяжной 2 светильника ВЗБ 2000х900х2145 мм, раб. поверхность - МОНОЛИТНЫЙ КЕРАМОГРАНИТ | МКГ СМ | 283036.8 | 339644.16 | 20
56.0427В.11.06 | Шкаф вытяжной 2 светильника ВЗБ 2000х900х2145 мм, раб. поверхность - НЕРЖАВЕЮЩАЯ СТАЛЬ | НС СМ | 258187.2 | 309824.64 | 20
Шкаф вытяжной с подводом воды 2000х900х2145 мм
56.0427.04.08 | Шкаф вытяжной 2 светильника 2 комплекта воды 2000х900х2145 мм, раб. поверхность - LABGRADE | LG СМ | 271539.17 | 325847.004 | 20
56.0427.03.03 | Шкаф вытяжной 2 светильника 2 комплекта воды 2000х900х2145 мм, раб. поверхность - КЕРАМИКА | КЕ СМ | 243862.4 | 292634.88 | 20
56.0427.03.23 | Шкаф вытяжной 2 светильника 2 комплекта воды 2000х900х2145 мм, раб. поверхность - МОНОЛИТНЫЙ КЕРАМОГРАНИТ | МКГ СМ | 271964.8 | 326357.76 | 20
56.0427.05.06 | Шкаф вытяжной 2 светильника 2 комплекта воды 2000х900х2145 мм, раб. поверхность - НЕРЖАВЕЮЩАЯ СТАЛЬ | НС СМ | 246067.2 | 295280.64 | 20
Шкаф вытяжной без подвода воды 2000х900х2145 мм
56.0427.01.08 | Шкаф вытяжной 2 светильника 2000х900х2145 мм, раб. поверхность - LABGRADE | LG СМ | 257907.5 | 309489 | 20
56.0427.00.03 | Шкаф вытяжной 2 светильника 2000х900х2145 мм, раб. поверхность - КЕРАМИКА | КЕ СМ | 229217.6 | 275061.12 | 20
56.0427.00.23 | Шкаф вытяжной 2 светильника 2000х900х2145 мм, раб. поверхность - МОНОЛИТНЫЙ КЕРАМОГРАНИТ | МКГ СМ | 257318.4 | 308782.08 | 20
56.0427.02.06 | Шкаф вытяжной 2 светильника 2000х900х2145 мм, раб. поверхность - НЕРЖАВЕЮЩАЯ СТАЛЬ | НС СМ | 231404.8 | 277685.76 | 20
Шкаф вытяжной с подводом воды с ВЗБ ветильником 2000х900х2145 мм
56.0427В.13.08 | Шкаф вытяжной 2 светильника ВЗБ 2 комплекта воды 2000х900х2145 мм, раб. поверхность - LABGRADE | LG СМ | 325632 | 390758.4 | 20
56.0427В.12.03 | Шкаф вытяжной 2 светильника ВЗБ 2 комплекта воды 2000х900х2145 мм, раб. поверхность - КЕРАМИКА | КЕ СМ | 276774.4 | 332129.28 | 20
56.0427В.12.23 | Шкаф вытяжной 2 светильника ВЗБ 2 комплекта воды 2000х900х2145 мм, раб. поверхность - МОНОЛИТНЫЙ КЕРАМОГРАНИТ | МКГ СМ | 300633.6 | 360760.32 | 20
56.0427В.14.06 | Шкаф вытяжной 2 светильника ВЗБ 2 комплекта воды 2000х900х2145 мм, раб. поверхность - НЕРЖАВЕЮЩАЯ СТАЛЬ | НС СМ | 274820.8 | 329784.96 | 20
Шкафы для хранения
Шкафы выдвижные на 2 и 3 секции
Шкаф 2 выдвижные вертикальные секции 640*630*1350
56.0187.10.04-01 | Шкаф 2 выдвижные вертикальные секции 640x630x1350 ламинат белый, серый металл | ЛБ СМ | 71199.648 | 85439.584 | 20
56.0187.10.14-01 | Шкаф 2 выдвижные вертикальные секции 640x630x1350 ламинат серый, серый металл | ЛС СМ | 71199.648 | 85439.584 | 20
Шкаф 3 выдвижные вертикальные секции 930*630*1350
56.0265.10.04-01 | Шкаф 3 выдвижные вертикальные секции 930x630x1350 ламинат белый, серый металл | ЛБ СМ | 94133.52 | 112960.224 | 20
56.0265.10.14-01 | Шкаф 3 выдвижные вертикальные секции 930x630x1350 ламинат серый, серый металл | ЛС СМ | 94133.52 | 112960.224 | 20
Шкафы настенные
56.0597.10.00 | Шкаф настенный с полкой 1200х340х620, серый | СТ СМ | 30393.792 | 36472.544 | 20
56.0595.10.00 | Шкаф настенный с полкой 600х340х620, серый | СТ СМ | 20492.784 | 24591.344 | 20
56.0596.10.00 | Шкаф настенный с полкой 900х340х620, серый | СТ СМ | 26698.464 | 32038.16 | 20
Полки настенные
56.0594.10.00 | Полка настенная 1200х340х380, серый металл | СТ СМ | 21325.824 | 25590.992 | 20
56.0592.10.00 | Полка настенная 600х340х380, серый металл | СТ СМ | 14839.344 | 17807.216 | 20
56.0593.10.00 | Полка настенная 900х340х380, серый металл | СТ СМ | 22119.552 | 26543.456 | 20
Полки книжные настенные
56.0130.10.00-01 | Полка книжная настенная 1200x340x400 мм, серый металл | СТ СМ | 21952.944 | 26343.536 | 20
56.0542.10.00-01 | Полка книжная настенная 1500x340x400 мм, серый металл | СТ СМ | 24721.632 | 29665.952 | 20
56.0383.10.00-01 | Полка книжная настенная 900x340x400 мм, серый металл | СТ СМ | 18955.872 | 22747.04 | 20
Шкафы для оборудования
77.0773.00.10.00 | Шкаф для оборудования 400х500х2000 мм серый | СТ СМ | 34383.024 | 41259.632 | 20
77.0776.00.10.00 | Шкаф для оборудования 600х500х2000 мм серый | СТ СМ | 38997.504 | 46797.008 | 20
77.0558.00.10.00 | Шкаф для оборудования 900х500х2000 мм серый | СТ СМ | 54450.864 | 65341.04 | 20
Шкафы для документов
77.0774.00.10.00 | Шкаф для документов 400х500х2000 мм серый | СТ СМ | 35513.712 | 42616.448 | 20
77.0775.00.10.00 | Шкаф для документов 600х500х2000 мм серый | СТ СМ | 40504.464 | 48605.36 | 20
77.0778.00.10.00 | Шкаф для документов 900х500х2000 мм серый | СТ СМ | 49465.728 | 59358.88 | 20
Шкафы для одежды
77.0522.00.10.00 | Шкаф для одежды 400х500х2000 мм серый | СТ СМ | 34066.656 | 40879.984 | 20
77.0777.00.10.00 | Шкаф для одежды 600х500х2000 мм серый | СТ СМ | 36839.088 | 44206.912 | 20
77.0523.00.10.00 | Шкаф для одежды 900х500х2000 мм серый | СТ СМ | 51504.336 | 61805.2 | 20
Шкафы для лабораторной посуды
77.0772.00.10.00 | Шкаф для посуды 400х500х2000 мм серый | СТ СМ | 36255.024 | 43506.032 | 20
77.0519.00.10.00 | Шкаф для посуды 600х500х2000 мм серый | СТ СМ | 41438.592 | 49726.304 | 20
77.0518.00.10.00 | Шкаф для посуды 900х500х2000 мм серый | СТ СМ | 50530.896 | 60637.072 | 20
Шкафы для реактивов
77.0771.00.10.00 | Шкаф для реактивов 400х500х2000 мм серый | СТ СМ | 35347.104 | 42416.528 | 20
77.0517.00.10.00 | Шкаф для реактивов 600х500х2000 мм серый | СТ СМ | 39811.824 | 47774.192 | 20
77.0516.00.10.00 | Шкаф для реактивов 900х500х2000 мм серый | СТ СМ | 54581.904 | 65498.288 | 20
Полки для шкафов
77.1.0774.00.10.00 | Полка шкафа для документов и вспомогательного оборудования 400, серый металл | СТ СМ | 892.944 | 1071.536 | 20
77.1.0775.00.10.00 | Полка шкафа для документов и вспомогательного оборудования 600, серый металл | СТ СМ | 1166.256 | 1399.504 | 20
77.1.0778.00.10.00 | Полка шкафа для документов и вспомогательного оборудования 900, серый металл | СТ СМ | 2049.84 | 2459.808 | 20
77.1.0772.00.10.00 | Полка шкафа для посуды 400, серый металл | СТ СМ | 1005.264 | 1206.32 | 20
77.1.0519.00.10.00 | Полка шкафа для посуды 600, серый металл | СТ СМ | 1329.12 | 1594.944 | 20
77.1.0518.00.10.00 | Полка шкафа для посуды 900, серый металл | СТ СМ | 2212.704 | 2655.248 | 20
77.1.0771.00.10.00 | Полка шкафа для реактивов 400, серый металл | СТ СМ | 997.776 | 1197.328 | 20
77.1.0517.00.10.00 | Полка шкафа для реактивов 600, серый металл | СТ СМ | 1314.144 | 1576.976 | 20
77.1.0516.00.10.00 | Полка шкафа для реактивов 900, серый металл | СТ СМ | 2190.24 | 2628.288 | 20
Шкаф для хранения опасных веществ
56.0696.10.00-01 | Шкаф для хранения горючих жидкостей 600х600х1210 мм, серый | СТ СМ | 102638.016 | 123165.616 | 20
56.0695.10.00-01 | Шкаф для хранения кислот 600х600х1210 мм, серый | СТ СМ | 95528.16 | 114633.792 | 20
56.0590.30.00-01 | Шкаф для хранения опасных веществ 600х600х1950 мм (горючих жидкостей), серый | СТ СМ | 141367.824 | 169641.392 | 20
56.0590.10.00-01 | Шкаф для хранения опасных веществ 600х600х1950 мм (кислот и горючих жидкостей), серый | СТ СМ | 134995.536 | 161994.64 | 20
56.0590.20.00-01 | Шкаф для хранения опасных веществ 600х600х1950 мм (кислот), серый | СТ СМ | 128636.352 | 154363.616 | 20
Шкаф для баллонов
56.0521.10.00 | Шкаф для баллонов двустворчатый 705x325x1655 | СТ СМ | 36777.312 | 44132.768 | 20
56.0520.10.00 | Шкаф для баллонов одностворчатый 355х325х1655 | СТ СМ | 23918.544 | 28702.256 | 20
Стеллажи лабораторные
77.0371.12.00 | Стеллаж универсальный 5 полок 1000*400*2000 мм, на винтовых опорах, серый металл | СТ СМ | 15146.352 | 18175.616 | 20
77.0371.13.00 | Стеллаж универсальный 5 полок 1000*500*2000 мм, на винтовых опорах, серый металл | СТ СМ | 15908.256 | 19089.904 | 20
77.0370.12.00 | Стеллаж универсальный 5 полок 600*400*2000 мм, на винтовых опорах, серый металл | СТ СМ | 12358.944 | 14830.736 | 20
77.0370.13.00 | Стеллаж универсальный 5 полок 600*500*2000 мм, на винтовых опорах, серый металл | СТ СМ | 12808.224 | 15369.872 | 20
Полки для стеллажей
77.0371.12.01 | Полка для стеллажа 1000*400*2000 мм, серый металл | СТ СМ | 3053.232 | 3663.872 | 20
77.0371.13.01 | Полка для стеллажа 1000*500*2000 мм, серый металл | СТ СМ | 3332.16 | 3998.592 | 20
77.0370.12.01 | Полка для стеллажа 600*400*2000 мм, серый металл | СТ СМ | 2394.288 | 2873.152 | 20
77.0370.13.01 | Полка для стеллажа 600*500*2000 мм, серый металл | СТ СМ | 2559.024 | 3070.832 | 20
Шкаф-тумба
Шкаф-тумба 610*450*1060
56.0519.11.14-01 | Шкаф-тумба серая 610х450х1060 мм, серый металл, раб. поверхность - ЛАМИНАТ СЕРЫЙ | ЛС СМ | 35891.856 | 43070.224 | 20
Шкаф-тумба 910*450*1060 2 двери
56.0518.11.14-01 | Шкаф-тумба серая 2 двери 910х450х1060 мм, раб. поверхность - ЛАМИНАТ СЕРЫЙ | ЛС СМ | 51755.184 | 62106.224 | 20
Шкаф-тумба 910*615*1060 2 двери
56.0548.11.14-01 | Шкаф-тумба серая 2 двери 910х615х1060 мм, раб. поверхность - ЛАМИНАТ СЕРЫЙ | ЛС СМ | 53797.536 | 64557.04 | 20
Мебель учебная ЭВРИКА
Шкафы демонстрационные
Шкафы модульные
56.0569.00.18 | Шкаф модульный напольный 950*650*2245 | LG- лайт БМ | 103583.376 | 124300.048 | 20
56.0569.00.03 | Шкаф модульный напольный 950*650*2245 | КЕ БМ | 96810.48 | 116172.576 | 20
56.0569.01.18 | Шкаф модульный напольный с электрикой 950*650*2245 | LG- лайт БМ | 107331.12 | 128797.344 | 20
56.0569.01.03 | Шкаф модульный напольный с электрикой 950*650*2245 | КЕ БМ | 100558.224 | 120669.872 | 20
56.0569.02.18 | Шкаф модульный напольный с электрикой и подводом воды 950*650*2245 | LG- лайт БМ | 132389.712 | 158867.648 | 20
56.0569.02.03 | Шкаф модульный напольный с электрикой и подводом воды 950*650*2245 | КЕ БМ | 125607.456 | 150728.944 | 20
56.0568.00.18 | Шкаф модульный настольный 950*650*1345 | LG- лайт БМ | 87710.688 | 105252.832 | 20
56.0568.00.03 | Шкаф модульный настольный 950*650*1345 | КЕ БМ | 80935.92 | 97123.104 | 20
56.0567.00.18 | Шкаф демонстрационный напольный 950х650х2245, раб. поверхность - LABGRADE-лайт | LG-лайт СМ | 108652.752 | 130383.296 | 20
56.0567.00.03 | Шкаф демонстрационный напольный 950х650х2245, раб. поверхность - КЕРАМИКА | КЕ СМ | 101877.984 | 122253.584 | 20
56.0567.01.18 | Шкаф демонстрационный напольный с электрикой 950х650х2245, раб. поверхность - LABGRADE-лайт | LG-лайт СМ | 113980.464 | 136776.56 | 20
56.0567.01.03 | Шкаф демонстрационный напольный с электрикой 950х650х2245, раб. поверхность - КЕРАМИКА | КЕ СМ | 107205.696 | 128646.832 | 20
56.0567.11.18 | Шкаф демонстрационный напольный с электрикой, евронога 950х650х2245, раб. поверхность - LABGRADE-лайт | LG-лайт СМ | 122861.232 | 147433.472 | 20
56.0567.11.03 | Шкаф демонстрационный напольный с электрикой, евронога 950х650х2245, раб. поверхность - КЕРАМИКА | КЕ СМ | 116086.464 | 139303.76 | 20
56.0567.12.18 | Шкаф демонстрационный напольный с электрикой, евронога, с водой 950х650х2245, раб. поверхность - LABGRADE-лайт | LG-лайт СМ | 144565.2 | 173478.24 | 20
56.0567.12.03 | Шкаф демонстрационный напольный с электрикой, евронога, с водой 950х650х2245, раб. поверхность - КЕРАМИКА | КЕ СМ | 137781.072 | 165337.28 | 20
56.0567.10.18 | Шкаф демонстрационный напольный, евронога 950х650х2245, раб. поверхность - LABGRADE-лайт | LG-лайт СМ | 116591.904 | 139910.288 | 20
56.0567.10.03 | Шкаф демонстрационный напольный, евронога 950х650х2245, раб. поверхность - КЕРАМИКА | КЕ СМ | 109817.136 | 131780.56 | 20
56.0549.10.08 | Шкаф демонстрационный специализированный, с электрикой 1500х800х2140, раб. поверхность - LABGRADE | LG СМ | 255561.696 | 306674.032 | 20
56.0549.10.03 | Шкаф демонстрационный специализированный, с электрикой 1500х800х2140, раб. поверхность - КЕРАМИКА | КЕ СМ | 253979.856 | 304775.824 | 20
56.0549.10.06 | Шкаф демонстрационный специализированный, с электрикой 1500х800х2140, раб. поверхность - НЕРЖАВЕЮЩАЯ СТАЛЬ | НС СМ | 255939.84 | 307127.808 | 20
Тумбы
56.0702.10.10-01 | Тумба с вакуумным насосом и воздуходувкой 460х530х640, дверь левая | СТ СМ | 87263.28 | 104715.936 | 20
56.0702.00.10-01 | Тумба с вакуумным насосом и воздуходувкой 460х530х640, дверь правая | СТ СМ | 87263.28 | 104715.936 | 20
Мойки
56.98.0368.01.05-01 | Мойка одинарная со смесителем 550х775х900, сплошной экран | СП СМ | 70366.608 | 84439.936 | 20
Столы ученические
56.0217.00.14-01 | Стол ученический 1200х600х760 в сборе, раб. поверхность - ЛАМИНАТ СЕРЫЙ | ЛС СМ | 27482.832 | 32979.392 | 20
56.0217.00.14 | Стол ученический 1200х600х760, раб. поверхность - ЛАМИНАТ СЕРЫЙ | ЛС СМ | 18890.352 | 22668.416 | 20
56.0217.00.08 | Стол ученический 1200х600х760, раб. поверхность - LABGRADE | LG СМ | 21937.968 | 26325.568 | 20
56.0217.20.08 | Стол ученический 600х600х760, раб. поверхность - LABGRADE | LG СМ | 16383.744 | 19660.496 | 20
56.0217.20.14 | Стол ученический 600х600х760, раб. поверхность - ЛАМИНАТ СЕРЫЙ | ЛС СМ | 14103.648 | 16924.384 | 20
56.0217.10.08 | Стол ученический 800х600х760, раб. поверхность - LABGRADE | LG СМ | 19264.752 | 23117.696 | 20
56.0217.10.14 | Стол ученический 800х600х760, раб. поверхность - ЛАМИНАТ СЕРЫЙ | ЛС СМ | 17121.312 | 20545.568 | 20
56.0217.01.14-01 | Стол ученический с бортиком 1200х600х840 в сборе, раб. поверхность - ЛАМИНАТ СЕРЫЙ | ЛС СМ | 33192.432 | 39830.912 | 20
56.0217.01.08 | Стол ученический с бортиком 1200х600х840, раб. поверхность - LABGRADE | LG СМ | 26728.416 | 32074.096 | 20
56.0217.01.14 | Стол ученический с бортиком 1200х600х840, раб. поверхность - ЛАМИНАТ СЕРЫЙ | ЛС СМ | 23678.928 | 28414.72 | 20
56.0217.21.08 | Стол ученический с бортиком 600х600х840, раб. поверхность - LABGRADE | LG СМ | 20460.96 | 24553.152 | 20
56.0217.21.14 | Стол ученический с бортиком 600х600х840, раб. поверхность - ЛАМИНАТ СЕРЫЙ | ЛС СМ | 18180.864 | 21817.04 | 20
56.0217.11.08 | Стол ученический с бортиком 800х600х840, раб. поверхность - LABGRADE | LG СМ | 24055.2 | 28866.24 | 20
56.0217.11.14 | Стол ученический с бортиком 800х600х840, раб. поверхность - ЛАМИНАТ СЕРЫЙ | ЛС СМ | 21909.888 | 26291.872 | 20
56.0217.02.14-01 | Стол ученический с бортиком и розетками 1200х600х840 в сборе, раб. поверхность - ЛАМИНАТ СЕРЫЙ | ЛС СМ | 38668.032 | 46401.632 | 20
56.0217.02.08 | Стол ученический с бортиком и розетками 1200х600х840, раб. поверхность - LABGRADE | LG СМ | 32202.144 | 38642.576 | 20
56.0217.02.14 | Стол ученический с бортиком и розетками 1200х600х840, раб. поверхность - ЛАМИНАТ СЕРЫЙ | ЛС СМ | 29154.528 | 34985.44 | 20
56.0217.22.08 | Стол ученический с бортиком и розетками 600х600х840, раб. поверхность - LABGRADE | LG СМ | 25680.096 | 30816.112 | 20
56.0217.22.14 | Стол ученический с бортиком и розетками 600х600х840, раб. поверхность - ЛАМИНАТ СЕРЫЙ | ЛС СМ | 23401.872 | 28082.24 | 20
56.0217.12.08 | Стол ученический с бортиком и розетками 800х600х840, раб. поверхность - LABGRADE | LG СМ | 29530.8 | 35436.96 | 20
56.0217.12.14 | Стол ученический с бортиком и розетками 800х600х840, раб. поверхность - ЛАМИНАТ СЕРЫЙ | ЛС СМ | 27385.488 | 32862.592 | 20
56.0204.00.14-01 | Стол ученический с выдвижным блоком 1200х600х1025 в сборе, раб. поверхность - ЛАМИНАТ СЕРЫЙ | ЛС СМ | 38153.232 | 45783.872 | 20
56.0204.20.14-01 | Стол ученический с выдвижным блоком 1200х600х965 в сборе, раб. поверхность - ЛАМИНАТ СЕРЫЙ | ЛС СМ | 38205.648 | 45846.784 | 20
56.0214.01.14-01 | Стол ученический с выдвижным блоком и розетками 1200х600х1025, раб. поверхность - ЛАМИНАТ СЕРЫЙ | ЛС СМ | 41505.984 | 49807.184 | 20
56.0214.21.14-01 | Стол ученический с выдвижным блоком и розетками 1200х600х965, раб. поверхность - ЛАМИНАТ СЕРЫЙ | ЛС СМ | 41374.944 | 49649.936 | 20
56.0254.00.14-01 | Стол ученический с откидной крышкой 1200*600*950 в сборе, раб. поверхность - ЛАМИНАТ СЕРЫЙ | ЛС СМ | 42526.224 | 51031.472 | 20
56.0254.00.14 | Стол ученический с откидной крышкой 1200*600*950, раб. поверхность - ЛАМИНАТ СЕРЫЙ | ЛС СМ | 35064.432 | 42077.312 | 20
56.0254.01.14-01 | Стол ученический с откидной крышкой и розетками 1200*600*950 в сборе, раб. поверхность - ЛАМИНАТ СЕРЫЙ | ЛС СМ | 46502.352 | 55802.816 | 20
56.0254.01.14 | Стол ученический с откидной крышкой и розетками 1200*600*950, раб. поверхность - ЛАМИНАТ СЕРЫЙ | ЛС СМ | 39040.56 | 46848.672 | 20
56.0440.00.08-01 | Стол ученический с подводом воды 1200х600х760, раб. поверхность - LABGRADE | LG СМ | 42644.16 | 51172.992 | 20
56.0440.00.14-01 | Стол ученический с подводом воды 1200х600х760, раб. поверхность - ЛАМИНАТ СЕРЫЙ | ЛС СМ | 39892.32 | 47870.784 | 20
56.0440.00.18-01 | Стол ученический с подводом воды 1212х610х760, раб. поверхность - LABGRADE-лайт | LG-лайт СМ | 51873.12 | 62247.744 | 20
56.0440.00.03-01 | Стол ученический с подводом воды 1212х610х760, раб. поверхность - КЕРАМИКА | КЕ СМ | 44197.92 | 53037.504 | 20
56.0440.00.23-01 | Стол ученический с подводом воды 1212х610х760, раб. поверхность - МОНОЛИТНЫЙ КЕРАМОГРАНИТ | МКГ СМ | 61345.44 | 73614.528 | 20
56.0440.01.08-01 | Стол ученический с подводом воды, с бортиком 1200х600х840, раб. поверхность - LABGRADE | LG СМ | 48372.48 | 58046.976 | 20
56.0440.01.14-01 | Стол ученический с подводом воды, с бортиком 1200х600х840, раб. поверхность - ЛАМИНАТ СЕРЫЙ | ЛС СМ | 45658.08 | 54789.696 | 20
56.0440.01.18-01 | Стол ученический с подводом воды, с бортиком 1212х610х840, раб. поверхность - LABGRADE-лайт | LG-лайт СМ | 57601.44 | 69121.728 | 20
56.0440.01.03-01 | Стол ученический с подводом воды, с бортиком 1212х610х840, раб. поверхность - КЕРАМИКА | КЕ СМ | 49926.24 | 59911.488 | 20
56.0440.01.23-01 | Стол ученический с подводом воды, с бортиком 1212х610х840, раб. поверхность - МОНОЛИТНЫЙ КЕРАМОГРАНИТ | МКГ СМ | 67073.76 | 80488.512 | 20
56.0440.02.08-01 | Стол ученический с подводом воды, с бортиком и розетками 1200х600х840, раб. поверхность - LABGRADE | LG СМ | 55317.6 | 66381.12 | 20
56.0440.02.14-01 | Стол ученический с подводом воды, с бортиком и розетками 1200х600х840, раб. поверхность - ЛАМИНАТ СЕРЫЙ | ЛС СМ | 52434.72 | 62921.664 | 20
56.0440.02.18-01 | Стол ученический с подводом воды, с бортиком и розетками 1212х610х840, раб. поверхность - LABGRADE-лайт | LG-лайт СМ | 64546.56 | 77455.872 | 20
56.0440.02.03-01 | Стол ученический с подводом воды, с бортиком и розетками 1212х610х840, раб. поверхность - КЕРАМИКА | КЕ СМ | 56890.08 | 68268.096 | 20
56.0440.02.23-01 | Стол ученический с подводом воды, с бортиком и розетками 1212х610х840, раб. поверхность - МОНОЛИТНЫЙ КЕРАМОГРАНИТ | МКГ СМ | 74018.88 | 88822.656 | 20
56.0545.00.08 | Стол ученический с сервисной стойкой, с электрикой 1500х750х760, раб. поверхность - LABGRADE | LG СМ | 46444.32 | 55733.184 | 20
56.0545.00.23 | Стол ученический с сервисной стойкой, с электрикой 1500х750х760, раб. поверхность - МОНОЛИТНЫЙ КЕРАМОГРАНИТ | МКГ СМ | 63037.728 | 75645.28 | 20
56.0545.00.18-01 | Стол ученический с сервисной стойкой, с электрикой 1515х750х760, раб. поверхность - LABGRADE-лайт | LG-лайт СМ | 55602.144 | 66722.576 | 20
56.0545.00.18 | Стол ученический с сервисной стойкой, с электрикой 1515х750х760, раб. поверхность - LABGRADE-лайт | LG-лайт СМ | 54507.024 | 65408.432 | 20
56.0545.00.03 | Стол ученический с сервисной стойкой, с электрикой 1515х750х760, раб. поверхность - КЕРАМИКА | КЕ СМ | 45774.144 | 54928.976 | 20
56.0544.00.08 | Стол ученический с сервисной стойкой, с электрикой, с подводом воды 1500х750х760, раб. поверхность - LABGRADE | LG СМ | 62824.32 | 75389.184 | 20
56.0544.00.23 | Стол ученический с сервисной стойкой, с электрикой, с подводом воды 1500х750х760, раб. поверхность - МОНОЛИТНЫЙ КЕРАМОГРАНИТ | МКГ СМ | 78642.72 | 94371.264 | 20
56.0544.00.18-01 | Стол ученический с сервисной стойкой, с электрикой, с подводом воды 1515х750х760, раб. поверхность - LABGRADE-лайт | LG-лайт СМ | 72427.68 | 86913.216 | 20
56.0544.00.18 | Стол ученический с сервисной стойкой, с электрикой, с подводом воды 1515х750х760, раб. поверхность - LABGRADE-лайт | LG-лайт СМ | 71341.92 | 85610.304 | 20
56.0544.00.03 | Стол ученический с сервисной стойкой, с электрикой, с подводом воды 1515х750х760, раб. поверхность - КЕРАМИКА | КЕ СМ | 62599.68 | 75119.616 | 20
56.0623.02.14 | Стол ученический упрощенный 1200х500х700, раб. поверхность - ЛАМИНАТ СЕРЫЙ | ЛС СМ | 9262.656 | 11115.184 | 20
56.0623.12.14 | Стол ученический упрощенный 1200х500х760, раб. поверхность - ЛАМИНАТ СЕРЫЙ | ЛС СМ | 9197.136 | 11036.56 | 20
56.0623.01.14 | Стол ученический упрощенный 700х500х700, раб. поверхность - ЛАМИНАТ СЕРЫЙ | ЛС СМ | 8785.296 | 10542.352 | 20
56.0623.11.14 | Стол ученический упрощенный 700х500х760, раб. поверхность - ЛАМИНАТ СЕРЫЙ | ЛС СМ | 8719.776 | 10463.728 | 20
Столы демонстрационные
56.0551.20.08 | Стол демонстрационный с двумя напольными тумбами, двумя подвесными тумбами, с электрикой 2000х750х900, раб. поверхность - LABGRADE | LG СМ | 174500.352 | 209400.416 | 20
56.0551.10.08 | Стол демонстрационный с двумя напольными тумбами, двумя подвесными тумбами, с электрикой 2000х750х900, раб. поверхность - LABGRADE | LG СМ | 156547.872 | 187857.44 | 20
56.0551.00.08 | Стол демонстрационный с двумя напольными тумбами, двумя подвесными тумбами, с электрикой 2000х750х900, раб. поверхность - LABGRADE | LG СМ | 161506.8 | 193808.16 | 20
56.0551.00.18 | Стол демонстрационный с двумя напольными тумбами, двумя подвесными тумбами, с электрикой 2000х750х900, раб. поверхность - LABGRADE-лайт | LG-лайт СМ | 177746.4 | 213295.68 | 20
56.0551.20.18 | Стол демонстрационный с двумя напольными тумбами, двумя подвесными тумбами, с электрикой 2000х750х900, раб. поверхность - LABGRADE-лайт | LG-лайт СМ | 190741.824 | 228890.192 | 20
56.0551.10.18 | Стол демонстрационный с двумя напольными тумбами, двумя подвесными тумбами, с электрикой 2000х750х900, раб. поверхность - LABGRADE-лайт | LG-лайт СМ | 172787.472 | 207344.96 | 20
56.0551.20.14 | Стол демонстрационный с двумя напольными тумбами, двумя подвесными тумбами, с электрикой 2000х750х900, раб. поверхность - ЛАМИНАТ СЕРЫЙ | ЛС СМ | 174766.176 | 209719.408 | 20
56.0551.10.14 | Стол демонстрационный с двумя напольными тумбами, двумя подвесными тумбами, с электрикой 2000х750х900, раб. поверхность - ЛАМИНАТ СЕРЫЙ | ЛС СМ | 156811.824 | 188174.192 | 20
56.0551.00.14 | Стол демонстрационный с двумя напольными тумбами, двумя подвесными тумбами, с электрикой 2000х750х900, раб. поверхность - ЛАМИНАТ СЕРЫЙ | ЛС СМ | 161770.752 | 194124.896 | 20
56.0551.21.08 | Стол демонстрационный с двумя напольными тумбами, двумя подвесными тумбами, с электрикой, водой 2000х750х900, раб. поверхность - LABGRADE | LG СМ | 202969.728 | 243563.68 | 20
56.0551.11.08 | Стол демонстрационный с двумя напольными тумбами, двумя подвесными тумбами, с электрикой, водой 2000х750х900, раб. поверхность - LABGRADE | LG СМ | 185015.376 | 222018.448 | 20
56.0551.21.18 | Стол демонстрационный с двумя напольными тумбами, двумя подвесными тумбами, с электрикой, водой 2000х750х900, раб. поверхность - LABGRADE-лайт | LG-лайт СМ | 219209.328 | 263051.2 | 20
56.0551.11.18 | Стол демонстрационный с двумя напольными тумбами, двумя подвесными тумбами, с электрикой, водой 2000х750х900, раб. поверхность - LABGRADE-лайт | LG-лайт СМ | 201256.848 | 241508.224 | 20
56.0551.01.18 | Стол демонстрационный с двумя напольными тумбами, двумя подвесными тумбами, с электрикой, с подводом воды 2000х750х900, раб. поверхн. - LABGRADE-лайт | LG-лайт СМ | 206215.776 | 247458.928 | 20
56.0551.01.08 | Стол демонстрационный с двумя напольными тумбами, двумя подвесными тумбами, с электрикой, с подводом воды 2000х750х900, раб. поверхность - LABGRADE | LG СМ | 189974.304 | 227969.168 | 20
56.0573.00.08 | Стол демонстрационный с двумя напольными тумбами, с электрикой 2000х750х900, раб. поверхность - LABGRADE | LG СМ | 93255.552 | 111906.656 | 20
56.0573.10.08 | Стол демонстрационный с двумя напольными тумбами, с электрикой 2000х750х900, раб. поверхность - LABGRADE | LG СМ | 88259.184 | 105911.024 | 20
56.0573.20.08 | Стол демонстрационный с двумя напольными тумбами, с электрикой 2000х750х900, раб. поверхность - LABGRADE | LG СМ | 106151.76 | 127382.112 | 20
56.0573.00.18 | Стол демонстрационный с двумя напольными тумбами, с электрикой 2000х750х900, раб. поверхность - LABGRADE-лайт | LG-лайт СМ | 109809.648 | 131771.584 | 20
56.0573.20.18 | Стол демонстрационный с двумя напольными тумбами, с электрикой 2000х750х900, раб. поверхность - LABGRADE-лайт | LG-лайт СМ | 122707.728 | 147249.28 | 20
56.0573.10.18 | Стол демонстрационный с двумя напольными тумбами, с электрикой 2000х750х900, раб. поверхность - LABGRADE-лайт | LG-лайт СМ | 104815.152 | 125778.176 | 20
56.0573.20.14 | Стол демонстрационный с двумя напольными тумбами, с электрикой 2000х750х900, раб. поверхность - ЛАМИНАТ СЕРЫЙ | ЛС СМ | 106280.928 | 127537.12 | 20
56.0573.10.14 | Стол демонстрационный с двумя напольными тумбами, с электрикой 2000х750х900, раб. поверхность - ЛАМИНАТ СЕРЫЙ | ЛС СМ | 88388.352 | 106066.016 | 20
56.0573.00.14 | Стол демонстрационный с двумя напольными тумбами, с электрикой 2000х750х900, раб. поверхность - ЛАМИНАТ СЕРЫЙ | ЛС СМ | 93382.848 | 112059.424 | 20
56.0573.01.08 | Стол демонстрационный с двумя напольными тумбами, с электрикой, с подводом воды 2000х750х900, раб. поверхность - LABGRADE | LG СМ | 121635.072 | 145962.08 | 20
56.0573.11.08 | Стол демонстрационный с двумя напольными тумбами, с электрикой, с подводом воды 2000х750х900, раб. поверхность - LABGRADE | LG СМ | 116640.576 | 139968.688 | 20
56.0573.21.08 | Стол демонстрационный с двумя напольными тумбами, с электрикой, с подводом воды 2000х750х900, раб. поверхность - LABGRADE | LG СМ | 134533.152 | 161439.776 | 20
56.0573.01.18 | Стол демонстрационный с двумя напольными тумбами, с электрикой, с подводом воды 2000х750х900, раб. поверхность - LABGRADE-лайт | LG-лайт СМ | 138191.04 | 165829.248 | 20
56.0573.21.18 | Стол демонстрационный с двумя напольными тумбами, с электрикой, с подводом воды 2000х750х900, раб. поверхность - LABGRADE-лайт | LG-лайт СМ | 151087.248 | 181304.704 | 20
56.0573.11.18 | Стол демонстрационный с двумя напольными тумбами, с электрикой, с подводом воды 2000х750х900, раб. поверхность - LABGRADE-лайт | LG-лайт СМ | 133196.544 | 159835.856 | 20
56.0216.01.14 | Стол демонстрационный с дополнительной электрикой 2400х750х900, раб. поверхность - ЛАМИНАТ СЕРЫЙ | ЛС СМ | 134559.36 | 161471.232 | 20
56.0454.01.08-01 | Стол демонстрационный с подводом воды 1200х750х900, раб. поверхность - LABGRADE | LG СМ | 60128.64 | 72154.368 | 20
56.0454.01.18-01 | Стол демонстрационный с подводом воды 1212х750х900, раб. поверхность - LABGRADE-лайт | LG-лайт СМ | 67626 | 81151.2 | 20
56.0454.01.03-01 | Стол демонстрационный с подводом воды 1212х750х900, раб. поверхность - КЕРАМИКА | КЕ СМ | 60370.128 | 72444.16 | 20
56.0454.01.23-01 | Стол демонстрационный с подводом воды 1212х750х900, раб. поверхность - МОНОЛИТНЫЙ КЕРАМОГРАНИТ | МКГ СМ | 78365.664 | 94038.8 | 20
56.0206.00.08-01 | Стол демонстрационный с электрикой 1200*750*900, раб. поверхность - LABGRADE | LG СМ | 57116.592 | 68539.904 | 20
56.0206.00.14-01 | Стол демонстрационный с электрикой 1200*750*900, раб. поверхность - ЛАМИНАТ СЕРЫЙ | ЛС СМ | 55364.4 | 66437.28 | 20
56.0206.00.18-01 | Стол демонстрационный с электрикой 1212*750*900, раб. поверхность - LABGRADE-лайт | LG-лайт СМ | 62414.352 | 74897.216 | 20
56.0206.00.03-01 | Стол демонстрационный с электрикой 1212х750х900, раб. поверхность - КЕРАМИКА | КЕ СМ | 55167.84 | 66201.408 | 20
56.0206.00.23-01 | Стол демонстрационный с электрикой 1212х750х900, раб. поверхность - МОНОЛИТНЫЙ КЕРАМОГРАНИТ | МКГ СМ | 73163.376 | 87796.048 | 20
56.0216.00.14 | Стол демонстрационный с электрикой 2400*750*900, раб. поверхность - ЛАМИНАТ СЕРЫЙ | ЛС СМ | 111773.376 | 134128.048 | 20
Комплект бортиков к столам демонстрационным
56.0217.04.00.00-99 | Комплект бортиков из оргстекла для рабочей поверхности 1200х750 | СМ | 4976 | 5971.2 | 20
56.0217.04.00.00-98 | Комплект бортиков из оргстекла для рабочей поверхности 2000х750 | СМ | 6688 | 8025.6 | 20
56.0217.04.00.00-97 | Комплект бортиков из оргстекла для рабочей поверхности 2400х750 | СМ | 7248 | 8697.6 | 20
Столы преподавателя-лаборанта
56.0572.00.18-01 | Стол лаборанта с подвесной тумбой, электрикой, водой 1515*750*760 ( в сборе), раб. поверхность - LABGRADE-лайт | LG-лайт СМ | 85462.416 | 102554.896 | 20
56.0572.00.18 | Стол лаборанта с подвесной тумбой, электрикой, водой 1515*750*760, раб. поверхность - LABGRADE-лайт | LG-лайт СМ | 81248.544 | 97498.256 | 20
56.0572.00.03-01 | Стол лаборанта с подвесной тумбой, электрикой, водой 1515х750х760 ( в сборе), раб. поверхность - КЕРАМИКА | КЕ СМ | 76718.304 | 92061.968 | 20
56.0572.01.18 | Стол лаборанта с подвесной тумбой, электрикой, водой 1515х750х760, раб. поверхность - LABGRADE-лайт | LG-лайт СМ | 81248.544 | 97498.256 | 20
56.0572.00.03 | Стол лаборанта с подвесной тумбой, электрикой, водой 1515х750х760, раб. поверхность - КЕРАМИКА | КЕ СМ | 72504.432 | 87005.312 | 20
56.0572.01.03 | Стол лаборанта с подвесной тумбой, электрикой, водой 1515х750х760, раб. поверхность - КЕРАМИКА | КЕ СМ | 72504.432 | 87005.312 | 20
56.0207.01.14-01 | Стол преподавателя с подвесной тумбой 3 ящика, без полки 1200х750х760 в сборе, раб. поверхность - ЛАМИНАТ СЕРЫЙ | ЛС СМ | 57820.464 | 69384.56 | 20
56.0546.00.14-01 | Стол преподавателя с подвесной тумбой и электрикой + слот для ин-та 1500х750х760 в сборе, раб. поверхность - ЛАМИНАТ СЕРЫЙ | ЛС СМ | 66845.376 | 80214.448 | 20
56.0546.00.14 | Стол преподавателя с подвесной тумбой и электрикой + слот для ин-та 1500х750х760, раб. поверхность - ЛАМИНАТ СЕРЫЙ | ЛС СМ | 59518.368 | 71422.048 | 20
56.0546.01.14-01 | Стол преподавателя с подвесной тумбой и электрикой 1500х750х760 в сборе, раб. поверхность - ЛАМИНАТ СЕРЫЙ | ЛС СМ | 66324.96 | 79589.952 | 20
56.0546.01.08 | Стол преподавателя с подвесной тумбой и электрикой 1500х750х760, раб. поверхность - LABGRADE | LG СМ | 62818.704 | 75382.448 | 20
56.0546.01.14 | Стол преподавателя с подвесной тумбой и электрикой 1500х750х760, раб. поверхность - ЛАМИНАТ СЕРЫЙ | ЛС СМ | 58617.936 | 70341.52 | 20
56.0546.01.18-01 | Стол преподавателя с подвесной тумбой и электрикой 1515х750х760 в сборе, раб. поверхность - LABGRADE-лайт | LG-лайт СМ | 78590.304 | 94308.368 | 20
56.0546.01.18 | Стол преподавателя с подвесной тумбой и электрикой 1515х750х760, раб. поверхность - LABGRADE-лайт | LG-лайт СМ | 70883.28 | 85059.936 | 20
56.0546.00.08 | Стол преподавателя с подвесной тумбой, электрикой + слот 1500х750х760, раб. поверхность - LABGRADE | LG СМ | 63721.008 | 76465.216 | 20
56.0546.00.18 | Стол преподавателя с подвесной тумбой, электрикой + слот 1515х750х760, раб. поверхность - LABGRADE-лайт | LG-лайт СМ | 71783.712 | 86140.448 | 20
56.0207.00.14-01 | Стол преподавателя с полкой 1200х750х950 в сборе, раб. поверхность - ЛАМИНАТ СЕРЫЙ | ЛС СМ | 36870.912 | 44245.088 | 20
56.0207.02.14-01 | Стол преподавателя с полкой и подвесной тумбой 3 ящика 1200х750х950 в сборе, раб. поверхность - ЛАМИНАТ СЕРЫЙ | ЛС СМ | 63477.648 | 76173.184 | 20
Стулья лабораторные
Кресла и стулья учителя
56.0059.00.00 | Кресло учителя (высота 410-540 мм) (с подлокотниками, ролики) | КЗ | 13866.67 | 16640 | 20
Стул лабораторный высота 620-760
56.0529.10.00 | Стул лабораторный на опорах (высота 620-760 мм) (кожзам) | КЗ | 10241.67 | 12290 | 20
56.0529.10.01 | Стул лабораторный на опорах (высота 620-760 мм) (полиуретан) | ПУ | 17680 | 21216 | 20
56.0529.00.00 | Стул лабораторный на роликах (высота 620-760 мм) (кожзам) | КЗ | 10226.67 | 12272 | 20
56.0529.00.01 | Стул лабораторный на роликах (высота 620-760 мм) (полиуретан) | ПУ | 17680 | 21216 | 20
Стул офисный высота 410-540
56.0528.10.00 | Стул офисный на опорах (высота 410-540 мм) (кож.зам.) | КЗ | 6050 | 7260 | 20
56.0528.10.01 | Стул офисный на опорах (высота 410-540 мм) (полиуретан) | ПУ | 13966.67 | 16760 | 20
56.0528.00.00 | Стул офисный на роликах (высота 410-540 мм) (кож.зам.) | КЗ | 6066.67 | 7280 | 20
56.0528.00.01 | Стул офисный на роликах (высота 410-540 мм) (полиуретан) | ПУ | 14213.33 | 17056 | 20
Табурет лабораторный высота 620-760
56.0530.10.00 | Табурет лабораторный на опорах (высота 620-760 мм) (кожзам) | КЗ | 8616.38 | 10339.65 | 20
56.0530.10.01 | Табурет лабораторный на опорах (высота 620-760 мм) (полиуретан) | ПУ | 12100 | 14520 | 20
56.0530.00.00 | Табурет лабораторный на роликах (высота 620-760 мм) (кожзам) | КЗ | 8725.83 | 10471 | 20
56.0530.00.01 | Табурет лабораторный на роликах (высота 620-760 мм) (полиуретан) | ПУ | 11634.17 | 13961 | 20
Табурет офисный высота 410-540
56.0531.10.00 | Табурет офисный на опорах (410-540 мм) (кожзам) | КЗ | 5933.33 | 7120 | 20
56.0531.10.01 | Табурет офисный на опорах (410-540 мм) (полиуретан) | ПУ | 8725.83 | 10471 | 20
56.0531.00.00 | Табурет офисный на роликах (410-540 мм) (кожзам) | КЗ | 5585 | 6702 | 20
56.0531.00.01 | Табурет офисный на роликах (410-540 мм) (полиуретан) | ПУ | 8376.67 | 10052 | 20
УСЛУГИ
Поверка средств измерения
Спектрофотометры
90.0000.07 | Поверка спектрофотометра |  | 4500 | 5400 | 20
90.0000.17 | Поверка спектрофотометра с подготовкой |  | 9000 | 10800 | 20
Дозаторы
90.0000.02 | Поверка одноканального дозатора переменного объема |  | 1416.67 | 1700.004 | 20
90.0000.12 | Поверка одноканального дозатора переменного объема с подготовкой |  | 2833.33 | 3399.996 | 20
90.0000.01 | Поверка одноканального дозатора фиксированного объема |  | 1416.67 | 1700.004 | 20
90.0000.11 | Поверка одноканального дозатора фиксированного объема с подготовкой |  | 2833.33 | 3399.996 | 20
90.0000.03 | Поверка многоканального дозатора |  | 1416.67 | 1700.004 | 20
90.0000.13 | Поверка многоканального дозатора с подготовкой |  | 2833.33 | 3399.996 | 20
Вискозиметры
90.0000.05 | Поверка вискозиметра ВНЖ |  | 4000 | 4800 | 20
90.0000.04 | Поверка вискозиметра ВПЖ |  | 3000 | 3600 | 20